## MASTER
무역거래처상호 | HS Code | Microsoft Part No. | Part Description | 모델명 | 전파인증번호 | 전기인증번호 | 기관 | 정격전압 | 요건비대상 | REMARK | 기자재명칭 | 제조공장 | 순중량
MICROSOFT PAYMENTS PTE LTD | 8473304090 | MSF-063268 (HMAA8GR7CJR4N-XN) | HYNIX - MMOD,RDIMM,64GB,SM,DDR MODEL:HMAA8GR7CJR4N-XN
MICROSOFT PAYMENTS PTE LTD | 8473304090 | MSF-063272 (M1037380-006) | INGRASYS - FPGAC,LONGS PEAK,A2 MODE:1768 | [9 empty] | 0.49
MICROSOFT PAYMENTS PTE LTD | 8473304090 | MSF-063290 (M1154122-001) | QUANTA - PCBA+MECH,MOTHERBOARD | [9 empty] | 2.64
MICROSOFT PAYMENTS PTE LTD | 8473304090 | MSF-063291 (M1154122-001) | INGRASYS - PCBA+MECH,MOTHERBOA | [9 empty] | 2.158
MICROSOFT PAYMENTS PTE LTD | 8542311000 | MSF-063293 (3FT6UTB0020) | QUANTA - TPM,SM,T6U PCIE BD 98 | [9 empty] | 0.025
MICROSOFT PAYMENTS PTE LTD | 8473304090 | MSF-063294 (M1159708-001) | QUANTA - PCBA,IO BOARD,IO BOAR | [9 empty] | 0.08
MICROSOFT PAYMENTS PTE LTD | 8473304090 | MSF-063295 (M1159708-001) | INGRASYS - PCBA,IO BOARD,IO BO | [9 empty] | 0.085
MICROSOFT PAYMENTS PTE LTD | 8504409011 | MSF-063319 (MIS-S-1020ADE00-301) | FLEXTRONICS - PSU,FLEXTRONICS, MODEL:MIS-S-1020ADE01 VOLT:200-240 V~/346-415 V | MIS-S-1020ADE01 | R-REM-FXV-MIS-S-1020ADE | (MY) XU102866-22001C | 기계 | (MY) 200-240 V~/346-415 V~, 3 W+N+PE, 50/60 Hz, 2.4 A Or 200-240 V~, 3 W+PE, 50/60 Hz, 2.4 A Or 200-240 V~, 50/60 Hz, 2.4 A, X3 (Output: 12.25 Vdc/ 81.5 A) |  | 선적서류_인증서확인(20250718)
MICROSOFT PAYMENTS PTE LTD | 8544422090 | MSF-063328 (RML80-0652) | AMPHENOL - CBL,INT,450MM,C2190 | [5 empty] | 23-네트워크장비에 내장착되는 특수구조용의 통신용케이블로 비대상
MICROSOFT PAYMENTS PTE LTD | 8537105090 | MSF-063355 (M1033508-001) | INGRASYS - EMASSY,AC-DC MODULE
MICROSOFT PAYMENTS PTE LTD | 8542311000 | MSF-063420 (100-000000312V) | AMD - PROCSR,CPU,AMD,MILAN,C21 | [9 empty] | 0.14
MICROSOFT PAYMENTS PTE LTD | 8473304090 | MSF-063423 (M1165085-001) | WIWYNN - PCBA,DAUGHTERBOARD,CE
MICROSOFT PAYMENTS PTE LTD | 8473304090 | MSF-063424 (M1165085-001) | INGRASYS - PCBA,DAUGHTERBOARD, | [9 empty] | 0.086
MICROSOFT PAYMENTS PTE LTD | 8544422090 | MSF-063426 (WDH2401-WD008-DF) | FOXCONN - CBL,ASSY,420MM,C2030 | [5 empty] | 23-네트워크장비에 내장착되는 특수구조용의 통신용케이블로 비대상
MICROSOFT PAYMENTS PTE LTD | 8544422090 | MSF-063428 (L6TWH031-SD-R) | LUXSHARE - CBL,ASSY,420MM,C203 | [5 empty] | 23-네트워크장비에 내장착되는 특수구조용의 통신용케이블로 비대상
MICROSOFT PAYMENTS PTE LTD | 8544422090 | MSF-063441 (L64SL00G-SD-RC) | LUXSHARE - CBL EMASSY,ASSY,USB | [5 empty] | 23-네트워크장비에 내장착되는 특수구조용의 통신용케이블로 비대상
MICROSOFT PAYMENTS PTE LTD | 8473304090 | MSF-063450 (M1102559-001) | INGRASYS - PCBA,RISER CARD,PCI | [9 empty] | 0.095
MICROSOFT PAYMENTS PTE LTD | 8473304090 | MSF-063451 (M1116362-001) | INGRASYS - PCBA+MECH,M.2 RISER | [9 empty] | 0.086
MICROSOFT PAYMENTS PTE LTD | 8544422090 | MSF-063453 (2060372048) | MOLEX - CBL,INT,450MM,C2190,OC | [5 empty] | 23-네트워크장비에 내장착되는 특수구조용의 데이터전송용 케이블 |  |  |  | 0.031
MICROSOFT PAYMENTS PTE LTD | 8473304090 | MSF-063476 (M1039573-001) | INGRASYS - PCBA,MIDPLANE,1U RI
MICROSOFT PAYMENTS PTE LTD | 8473304090 | MSF-063478 (M1065151-002) | WIWYNN - PCBA+MECH,ACCESSORIES
MICROSOFT PAYMENTS PTE LTD | 8544422090 | MSF-063483 (2060372031) | MOLEX - CBL,INTF,6.5IN,X8 LINK | [5 empty] | 23-네트워크장비에 내장착되는 특수구조용의 통신용케이블로 비대상 |  |  |  | 0.02
MICROSOFT PAYMENTS PTE LTD | 8473304090 | MSF-063495 (M1083467-001) | WIWYNN - PCBA+MECH,RISER CARD,
MICROSOFT PAYMENTS PTE LTD | 8473304090 | MSF-063496 (M1083467-001) | INGRASYS - PCBA+MECH,RISER CAR
MICROSOFT PAYMENTS PTE LTD | 8473304090 | MSF-063499 (M1089834-001) | WIWYNN - PCBA+MECH,MOTHERBOARD
MICROSOFT PAYMENTS PTE LTD | 8473304090 | MSF-063509 (M1096519-005) | QUANTA - FPGAC,CELESTIAL PEAK, MODEL:A-2040
MICROSOFT PAYMENTS PTE LTD | 8473304090 | MSF-063510 (M1096519-005) | INGRASYS-FPGAC,CELESTIAL PEAK, MODE:A-2040 | [9 empty] | 0.465
MICROSOFT PAYMENTS PTE LTD | 8473304090 | MSF-063511 (HMA84GR7DJR4N-XN) | HYNIX - MMOD,RDIMM,32GB,DDR4,3 MODEL:HMA84GR7DJR4N-XN
MICROSOFT PAYMENTS PTE LTD | 8473304090 | MSF-063514 (HMA82GR7DJR4N-XN) | HYNIX - MMOD,RDIMM,16GB,DDR4,3 MODEL:HMA82GR7DJR4N-XN | [9 empty] | 0.021
MICROSOFT PAYMENTS PTE LTD | 8542311000 | MSF-063515 (999AWM) | INTEL-PROCSR,CPU,INTEL,XEON PL | [9 empty] | 0.222
MICROSOFT PAYMENTS PTE LTD | 8471509000 | MSF-063519 (M1119344-001) | INGRASYS - PCBA+MECH,MOTHERBOA | [6 empty] | 세번 변경 가능성 있음 (8473.30-4090)
MICROSOFT PAYMENTS PTE LTD | 8473304090 | MSF-063520 (M1175046-001) | INGRASYS - FPGAC,GEMINI PEAK,A MODE:1768
MICROSOFT PAYMENTS PTE LTD | 8473304090 | MSF-063521 (M1119344-003) | WIWYNN - PCBA+MECH,MOTHERBOARD | [9 empty] | 3.167
MICROSOFT PAYMENTS PTE LTD | 8473304090 | MSF-063522 (M1119344-003) | INGRASYS - PCBA+MECH,MOTHERBOA | [9 empty] | 2.388
MICROSOFT PAYMENTS PTE LTD | 8517629010 | MSF-063527 (MCX515A-CCAT_C11) | NVIDIA-NIC,CONNECTX-5 EN,PCIE, MODEL:CX515A | CX515A | MSIP-REM-MLN-CX556A |  |  |  | 23-데이터센터 네트워크장비에 내장착되는 부분품으로 비대상
MICROSOFT PAYMENTS PTE LTD | 8473304090 | MSF-063530 (M1126119-001) | WIWYNN - PCBA,RISER CARD,1U,C2
MICROSOFT PAYMENTS PTE LTD | 8473304090 | MSF-063531 (M1126119-001) | INGRASYS - PCBA,RISER CARD,1U, | [9 empty] | 0.175
MICROSOFT PAYMENTS PTE LTD | 8517629010 | MSF-063532 (MCX565A-CDAI_C11) | NVIDIA - NIC,CONNECTX-5 EX,OCP MODEL:CX565A | CX565A | R-R-MLN-CX565M |  |  |  | 23-데이터센터 네트워크장비에 내장착되는 부분품으로 비대상
MICROSOFT PAYMENTS PTE LTD | 8473304090 | MSF-063534 (M1126123-001) | WIWYNN - PCBA,RISER CARD,1U FP
MICROSOFT PAYMENTS PTE LTD | 8473304090 | MSF-063537 (M1126123-001) | INGRASYS - PCBA,RISER CARD,1U
MICROSOFT PAYMENTS PTE LTD | 8473304090 | MSF-063557 (M1154122-002) | INGRASYS - PCBA+MECH,MOTHERBOA | [9 empty] | 2.123
MICROSOFT PAYMENTS PTE LTD | 8542311000 | MSF-063558 (99A9F3) | INTEL - PROCSR,CPU,INTEL XEON | [9 empty] | 0.137
MICROSOFT PAYMENTS PTE LTD | 8414592000 | MSF-063559 (DFPK0456B2GY035) | AVC - FAN,12VDC,ASSY,FAN,DUAL, VOLT:DC 12V | [5 empty] | 23-DC12V,네트워크 특수설비에 내장착되어 설치되는 전용구조의 것
MICROSOFT PAYMENTS PTE LTD | 8473304090 | MSF-063565 (HMAA4GR7CJR4N-XN) | HYNIX - MMOD,RDIMM,32GB,DDR4,1 MODEL:HMAA4GR7CJR4N-XN | [9 empty] | 0.021
MICROSOFT PAYMENTS PTE LTD | 8473304090 | MSF-063565 (MAA4GR7CJR4N-XN) | HYNIX-MMOD,RDIMM,32GB,DDR4,320 MODEL:HMAA4GR7CJR4N-XN
MICROSOFT PAYMENTS PTE LTD | 8473304090 | MSF-063566 (HMCG94MEBRA) | HYNIX - MMOD,RDIMM,64GB,DDR5,4 MODEL:HMCG94MEBRA
MICROSOFT PAYMENTS PTE LTD | 8473304090 | MSF-063567 (M393A4K40EB3-CWE) | SAMSUNG-MMOD,RDIMM,32GB,SM,DDR MODEL:M393A4K40EB3
MICROSOFT PAYMENTS PTE LTD | 8473304090 | MSF-063568 (M393A2K40EB3-CWE) | SAMSUNG - MMOD,RDIMM,16GB,SM,D MODEL:M393A2K40EB3 | [9 empty] | 0.025
MICROSOFT PAYMENTS PTE LTD | 8473304090 | MSF-063570 (M393A8G40BB4-CWE) | SAMSUNG - MMOD,RDIMM,64GB,SM,D MODEL:M393A8G40BB4 | [9 empty] | 0.024
MICROSOFT PAYMENTS PTE LTD | 8473304090 | MSF-063571 (MTA18ASF2G72PZ-3G2R1) | MICRON - MMOD,RDIMM,16GB,SM,DD MODEL:MTA18ASF2G72PZ-3G2R1 | [9 empty] | 0.025
MICROSOFT PAYMENTS PTE LTD | 8473304090 | MSF-063572 (MTA36ASF4G72PZ-3G2R1) | MICRON-MMOD,RDIMM,32GB,SM,DDR4 MODEL:MTA36ASF4G72PZ-3G2R1 | [9 empty] | 0.03
MICROSOFT PAYMENTS PTE LTD | 8523511000 | MSF-063574 (HFS960GDE0X098N) | HYNIX - SSD,M.2,NVME,960GB,HE, MODEL:HFS960GDE0X098N
MICROSOFT PAYMENTS PTE LTD | 8523511000 | MSF-063575 (HFS1T9GDE0X098N) | HYNIX - SSD,M.2,NVME,1.92TB,HE MODEL:HFS1T9GDE0X098N
MICROSOFT PAYMENTS PTE LTD | 8542311000 | MSF-064192 (M1039577-001) | WIWYNN - TPM,C-2010,OTH,TPM2.0
MICROSOFT PAYMENTS PTE LTD | 8542311000 | MSF-064193 (M1039577-001) | INGRASYS - TPM,C-2010,OTH,TPM2
MICROSOFT PAYMENTS PTE LTD | 8544422090 | MSF-064204 (L6TWH026-SD-R) | LUXSHARE PRECISION LIMITED-CBL | [5 empty] | 23-네트워크장비에 내장착되는 특수구조용의 통신용케이블로 비대상
MICROSOFT PAYMENTS PTE LTD | 8544422090 | MSF-064205 (RWHHW-D874) | AMPHENOL FIBER OPTIC PRODUCTS CBL,PWR,390MM,AND SIGNAL,MB T | [5 empty] | 23-네트워크장비에 내장착되는 특수구조용의 통신용케이블로 비대상
MICROSOFT PAYMENTS PTE LTD | 8544422090 | MSF-064206 (RWHHW-K442) | AMPHENOL FIBER OPTIC PRODUCTS- | [5 empty] | 23-네트워크장비에 내장착되는 특수구조용의 데이터전송용 케이블
MICROSOFT PAYMENTS PTE LTD | 8544422090 | MSF-064209 (RWHHW-E517) | AMPHENOL - CBL,PWR,160MM,WCS,C | [5 empty] | 23-네트워크장비에 내장착되는 특수구조용의 데이터전송용 케이블
MICROSOFT PAYMENTS PTE LTD | 8544422090 | MSF-064210 (WDH0401-WD002-DF) | FOXCONN - CBL,PWR,160MM,WCS,CP | [5 empty] | 23-네트워크장비에 내장착되는 특수구조용의 통신용케이블로 비대상
MICROSOFT PAYMENTS PTE LTD | 8544422090 | MSF-064212 (RWHHW-K813) | AMPHENOL - CBL EMASSY,CELESTIA | [5 empty] | 23-네트워크장비에 내장착되는 특수구조용의 통신용케이블로 비대상 |  |  |  | 0.004
MICROSOFT PAYMENTS PTE LTD | 8473304090 | MSF-064243 (M1089834-002) | WIWYNN - PCBA+MECH,MOTHERBOARD
MICROSOFT PAYMENTS PTE LTD | 8473304090 | MSF-064248 (HMA82GR7DJR4N-WM) | HYNIX-MMOD,16GB,SM,DDR4,2933MB MODEL:HMA82GR7DJR4N-WM
MICROSOFT PAYMENTS PTE LTD | 8473304090 | MSF-064253 (HMA84GR7DJR4N-WM) | HYNIX-MMOD,32GB,SM,DDR4,2933MB MODEL:HMA84GR7DJR4N-WM
MICROSOFT PAYMENTS PTE LTD | 8544422090 | MSF-064269 (RWHHW-8428) | AMPHENOL - CBL,CSTM,165MM,SIGN | [5 empty] | 23-네트워크장비에 내장착되는 특수구조용의 통신용케이블로 비대상
MICROSOFT PAYMENTS PTE LTD | 8471702020 | MSF-064457 (2LQ202-403) | SEAGATE-HDD,3.5 IN,SAS,14TB,72 MODEL:STL013 | STL013 | R-R-STX-STL013 | [7 empty] | 0.676
MICROSOFT PAYMENTS PTE LTD | 8473304090 | MSF-064459 (M1039583-001) | WIWYNN - PCBA,MIDPLANE,2U THER
MICROSOFT PAYMENTS PTE LTD | 8523511000 | MSF-064704 (MZ1L2960HCJR-00AMV) | SAMSUNG - SSD,M.2,3.8MM,NVME,9 MODEL:MZ-1L2960A | [9 empty] | 0.018
MICROSOFT PAYMENTS PTE LTD | 8544422090 | MSF-064753 (2373363-1) | TE CONNECTIVITY - CBL,PWR,180M | [5 empty] | 23-네트워크장비에 내장착되는 특수구조용의 통신용케이블로 비대상 |  |  |  | 0.16
MICROSOFT PAYMENTS PTE LTD | 8471702020 | MSF-064815 (0F38420) | WESTERN DIGITAL-HDD,3.5 IN,SAT MODEL:US7SAR160 | US7SAR160 | R-R-WDT-US7SAR180
MICROSOFT PAYMENTS PTE LTD | 8542311000 | MSF-064820 (999FWR) | INTEL - PROCSR,CPU,INTEL,XEON
MICROSOFT PAYMENTS PTE LTD | 8473304090 | MSF-064824 (M1086966-001) | QUANTA-EMASSY,PCBA W/BKTS,FRU,
MICROSOFT PAYMENTS PTE LTD | 8544422090 | MSF-064830 (M1027868-001) | QUANTA - EM ASSEMBLY,POWER CMA | [5 empty] | 23-네트워크장비에 내장착되는 특수구조용의 통신용케이블로 비대상
MICROSOFT PAYMENTS PTE LTD | 8414592000 | MSF-064931 (GFM0412SS-10G7A) | DELTA-FAN,12VDC,ASSY,FAN,DUAL, VOLT:DC 12V | [5 empty] | 23-DC12V,네트워크 특수설비에 내장착되어 설치되는 전용구조의 것
MICROSOFT PAYMENTS PTE LTD | 8537105090 | MSF-065955 (M1041319-001) | INGRASYS - RMGR,M2010,1,MODULE | [9 empty] | 0.545
MICROSOFT PAYMENTS PTE LTD | 8414592000 | MSF-066338 (FFB0412EN-00E0Y T) | DELTA-FAN,12VDC,40 MM-DIRECTWA VOLT:DC 12V | [5 empty] | 23-DC12V,네트워크 특수설비에 내장착되어 설치되는 전용구조의 것 |  |  |  | 0.06
MICROSOFT PAYMENTS PTE LTD | 8523511000 | MSF-066375 (MZ1L23T8HBLA-00AMV) | SAMSUNG - SSD,M.2,3.8MM,NVME,3 MODEL:MZ-1L23T8A | [9 empty] | 0.015
MICROSOFT PAYMENTS PTE LTD | 8473304090 | MSF-066458 (M1096519-006) | QUANTA - FPGAC,CELESTIAL PEAK, A MODEL:A-2040
MICROSOFT PAYMENTS PTE LTD | 8414592000 | MSF-066479 (V40S12BS4ED5-07T10_N CVH) | NIDEC - FAN,12VDC,40 MM VOLT:DC 12V | [5 empty] | 23-DC12V,네트워크 특수설비에 내장착되어 설치되는 전용구조의 것 |  |  |  | 0.06
MICROSOFT PAYMENTS PTE LTD | 8414592000 | MSF-066838 (GFM0412SS-09GV7 N) | DELTA-FAN,12VDC,80MM,DUAL ROTO VOLT:DC 12V | [5 empty] | 23-DC12V,네트워크 특수설비에 내장착되어 설치되는 전용구조의 것 |  |  |  | 0.105
MICROSOFT PAYMENTS PTE LTD | 8523511000 | MSF-066843 (MZ1L21T9HCLS-00AMV) | SAMSUNG - SSD,M.2,NVME,1.92TB, MODEL:MZ-1L21T9A
MICROSOFT PAYMENTS PTE LTD | 8473304090 | MSF-066848 (1A62D8M00-36L-G) | INGRASYS-PCBA+MECH,ACCESSORIES | [9 empty] | 0.556
MICROSOFT PAYMENTS PTE LTD | 8504409011 | MSF-066864 (MIS-S-1020ADE00-401) | FLEXTRONICS - PSU,FLEXPOWER,MI MODEL:MIS-S-1020ADE01 VOLT:200-240V | MIS-S-1020ADE01 | R-REM-FXV-MIS-S-1020ADE | (CN) XU100122-17025C (MY) XU102866-22001C | 기계 | (CN) 200-240 V~/346-415 V~, 3 W+N+PE, 50/60 Hz, 2.4 A or 200-240 V~, 3W+PE, 50/60 Hz, 2.4 A or 200-240 V~, 50/60 Hz, 2.4 A, X3 (O/P: +12.25 Vdc, 81.5 A) Battery: I/P: 12.25 Vdc, 2.5 A, O/P: 12.25 Vdc, 55.5 A (MY) 200-240 V~/346-415 V~, 3 W+N+PE, 50/60 Hz, 2.4 A or 200-240 V~, 3W+PE, 50/60 Hz, 2.4 A or 200-240 V~, 50/60 Hz, 2.4 A, X3 (O/P: +12.25 Vdc, 81.5 A) Battery: I/P: 12.25 Vdc, 2.5 A, O/P: 12.25 Vdc, 55.5 A |  |  |  |  | 3.222
MICROSOFT PAYMENTS PTE LTD | 8523511000 | MSF-066895 (HFS3T8GDE0X098N) | HYNIX - SSD,M.2,NVME,3.84TB,HE MODEL:HFS3T8GDE0X098N
MICROSOFT PAYMENTS PTE LTD | 8473304090 | MSF-066944 (M1097599-001) | ZT SYSTEMS - EMASSY,PCA,RISER,
MICROSOFT PAYMENTS PTE LTD | 8542311000 | MSF-066959 (959466) | INTEL - PROCSR,CPU,INTEL,XEON
MICROSOFT PAYMENTS PTE LTD | 8414592000 | MSF-066961 (M1096865-001) | ZT SYSTEMS - EMASSY,FAN,80MM,D VOLT:DC 12V | [5 empty] | 23-DC12V,네트워크 특수설비에 내장착되어 설치되는 전용구조의 것
MICROSOFT PAYMENTS PTE LTD | 8414592000 | MSF-066962 (GFC0612SS-03ZGF) | DELTA-FAN,12VDC,80MM,DUAL ROTO VOLT:DC 12V | [5 empty] | 23-DC12V,네트워크 특수설비에 내장착되어 설치되는 전용구조의 것
MICROSOFT PAYMENTS PTE LTD | 8473304090 | MSF-066964 (M1097603-001) | ZT SYSTEMS - PCBA+MECH,POWER B
MICROSOFT PAYMENTS PTE LTD | 8473304090 | MSF-066978 (M1129703-001) | WIWYNN - PCBA+MECH,A2030,A2030 | [9 empty] | 0.348
MICROSOFT PAYMENTS PTE LTD | 8473304090 | MSF-066984 (M1130000-002) | ZT SYSTEMS - PCBA+MECH,MOTHERB
MICROSOFT PAYMENTS PTE LTD | 8473304090 | MSF-066987 (M1131315-002) | ZT SYSTEMS - PCBA+MECH,RISER C
MICROSOFT PAYMENTS PTE LTD | 8542311000 | MSF-066990 (99A9LD) | INTEL-PROCSR,CPU,INTEL,XEON PL | [9 empty] | 0.14
MICROSOFT PAYMENTS PTE LTD | 8471702020 | MSF-066991 (HDEPZA0SMB51) | TOSHIBA-HDD,3.5 IN,SATA,18TB,7 MODEL:MG09ACP18TA | MG09ACP18TA | R-R-T48-MG09ACA18TE
MICROSOFT PAYMENTS PTE LTD | 8473304090 | MSF-067038 (M393A4G40BB3-CWE) | SAMSUNG - MMOD,RDIMM,32GB,SM,D
MICROSOFT PAYMENTS PTE LTD | 8473304090 | MSF-067039 (MTA36ASF8G72PZ-3G2F1) | Micron - MMOD,RDIMM,64GB,DDR4, MODEL:MTA36ASF8G72PZ-3G2F1 | [9 empty] | 0.031
MICROSOFT PAYMENTS PTE LTD | 8414592000 | MSF-067057 (FFB0412EN-00BZ3) | DELTA-FAN,12VDC,31.3 CFM,4028, VOLT:DC 12V | [5 empty] | 23-DC12V,네트워크 특수설비에 내장착되어 설치되는 전용구조의 것
MICROSOFT PAYMENTS PTE LTD | 8414592000 | MSF-067058 (PF40281BX-D430-S99) | SUNON-FAN,12VDC,AF(40*40*28)PF VOLT:DC12V | [5 empty] | 23-DC12V,네트워크 특수설비에 내장착되어 설치되는 전용구조의 것
MICROSOFT PAYMENTS PTE LTD | 8473304090 | MSF-067068 (M1039575-001) | WIWYNN - PCBA,MIDPLANE,M2 ADAP
MICROSOFT PAYMENTS PTE LTD | 8542311000 | MSF-067084 (100-000000056) | AMD - PROCSR,CPU,AMD,EYPC,7V12
MICROSOFT PAYMENTS PTE LTD | 8544422090 | MSF-067114 (PCB012700162-1) | JESS-LINK PRODUCTS CO., LTD. - CBL EMASS | [5 empty] | 23-네트워크장비에 내장착되는 특수구조용의 데이터전송용 케이블
MICROSOFT PAYMENTS PTE LTD | 8471702020 | MSF-067121 (0F38423) | WESTERN DIGITAL-HDD,3.5 IN,SAT MODEL:US7SAR180 | US7SAR180 | R-R-WDT-US7SAR180
MICROSOFT PAYMENTS PTE LTD | 8471702020 | MSF-067156 (3B1112-402) | SEAGATE-HDD,3.5 IN,SATA,18TB,7 MODEL:STL014 | STL014 | R-R-STX-STL014
MICROSOFT PAYMENTS PTE LTD | 8471702020 | MSF-067160 (HDEA01DSMB51) | TOSHIBA-HDD,3.5 IN,SAS,20TB,72 MODEL:MG10SCP20TA | MG10SCP20TA | R-R-T48-MG10SCA20TE
MICROSOFT PAYMENTS PTE LTD | 8471809000 | MSF-067165 (B91.01H10.0003) | WIWYNN-STRCNTRL,F2010,PCIE,RE- MODEL:P16RC
MICROSOFT PAYMENTS PTE LTD | 8544422090 | MSF-067186 (PCB012700164-1) | JESS-LINK PRODUCTS CO., LTD. - CBL EMASSY,PMBUS,SNGL | [5 empty] | 23-네트워크장비에 내장착되는 특수구조용의 통신용케이블로 비대상
MICROSOFT PAYMENTS PTE LTD | 8544422090 | MSF-067232 (RHS36-6924) | AMPHENOL FIBER OPTIC PRODUCTS CBL EMAS | [5 empty] | 23-네트워크장비에 내장착되는 특수구조용의 통신용케이블로 비대상
MICROSOFT PAYMENTS PTE LTD | 8471702020 | MSF-067247 (HDEB01DSMB51) | TOSHIBA-HDD,3.5 IN,SATA,20TB,7 MODEL:MG10ACP20TA | MG10ACP20TA | R-R-T48-MG10ACA20TE
MICROSOFT PAYMENTS PTE LTD | 8544422090 | MSF-067256 (2079901056) | MOLEX - CBL EMASSY,SLIM-SAS, H VOLT:~DC12V | [5 empty] | 23-네트워크장비에 내장착되는 특수구조용의 데이터전송용 케이블
MICROSOFT PAYMENTS PTE LTD | 8471809000 | MSF-067266 (03-50134-08) | BROADCOM - STRCNTRL,9500-16I,1 MODEL:50134
MICROSOFT PAYMENTS PTE LTD | 8473309090 | MSF-067289 (900-2G183-0000-001) | NVIDIA - GPU CARD,NVIDIA,TESLA MODEL:PG183
MICROSOFT PAYMENTS PTE LTD | 8473304090 | MSF-067319 (MTA18ASF4G72PZ-3G2F1) | MICRON-MMOD,RDIMM,32GB,SM,DDR4 MODEL:MTA18ASF4G72PZ-3G2F1 | [9 empty] | 0.023
MICROSOFT PAYMENTS PTE LTD | 8473304090 | MSF-067401 (2MT6UMA00A0) | QUANTA-PCBA+MECH,MOTHERBOARD,M
MICROSOFT PAYMENTS PTE LTD | 8473304090 | MSF-067429 (M1131314-002) | ZT SYSTEMS - PCBA+MECH,RISER C
MICROSOFT PAYMENTS PTE LTD | 8473304090 | MSF-067454 (M1037380-006) | QUANTA - FPGAC,LONGS PEAK,A201 MODE:1768
MICROSOFT PAYMENTS PTE LTD | 8473304090 | MSF-067468 (M1186287-001) | QUANTA - PCBA,POWER DISTRIBUTI
MICROSOFT PAYMENTS PTE LTD | 8473304090 | MSF-067518 (M1123625-001) | ZT SYSTEMS - FPGAC,WCS,A2020,P
MICROSOFT PAYMENTS PTE LTD | 8544422090 | MSF-067524 (367680889) | MOLEX - CBL,PWR,465MM,PCIE AUX | [5 empty] | 23-네트워크장비에 내장착되는 특수구조용의 통신용케이블로 비대상
MICROSOFT PAYMENTS PTE LTD | 8473304090 | MSF-067538 (M1100877-001) | ZT SYSTEMS - PCBA+MECH,RISER C
MICROSOFT PAYMENTS PTE LTD | 8523511000 | MSF-067568 (M1241667-001) | HYNIX - SSD,E1.S,15MM,NVME,1.9 MODEL:HFS1T9GEEWX132N
MICROSOFT PAYMENTS PTE LTD | 8523511000 | MSF-067574 (M1244731-001) | WESTERN DIGITAL - SSD,E1.L,9.5 MODEL:EBBSE1
MICROSOFT PAYMENTS PTE LTD | 8473304090 | MSF-067615 (M1126962-001) | WIWYNN - PCBA+MECH,MOTHERBOARD | [9 empty] | 2.576
MICROSOFT PAYMENTS PTE LTD | 8537105090 | MSF-068366 (M1131758-002) | DIRECTWARRANTY-PDU,PDU,PMDU WCS,STANDARD MODEL:D-2014
MICROSOFT PAYMENTS PTE LTD | 8473304090 | MSF-070743 (HMAG74EXNRA) | HYNIX - MMOD,RDIMM,16GB,SM,DDR MODEL:HMAG74EXNRA
MICROSOFT PAYMENTS PTE LTD | 8473304090 | MSF-072689 (HMAG84EXNRA) | HYNIX-MMOD,RDIMM,32GB,SM,DDR4, MODEL:HMAG84EXNRA | [9 empty] | 0.024
MICROSOFT PAYMENTS PTE LTD | 8504409011 | MSF-072887 (MIS-S-2100ADE00-101) | FLEXTRONICS - PSU,P2012,M11799 MODEL:MIS-S-2100ADE00 VOLT:200-240 V~/346-415 V~ | MIS-S-2100ADE00 | R-R-FXV-MIS-S-2100ADE | XU100122-21032A | 기계 | 200-240 V~ / 346-415 V~; 3 W + N + PE; 50/60 Hz, 5.0 A OR 200-240 V~; 3 W + PE; 50/60 Hz; 5.0 A OR 200-240 V~;50/60 Hz; 5.0 A, X3 (O/P: +12.25 Vdc, 175 A Max, Total Output power not to exceed 2100 W) |  |  |  |  | 0.454
MICROSOFT PAYMENTS PTE LTD | 8473304090 | MSF-072914 (M1039583-001) | QUANTA - PCBA,MIDPLANE,2U THER
MICROSOFT PAYMENTS PTE LTD | 8544422090 | MSF-073049 (PCB012700160-1) | JESS-LINK PRODUCTS CO., LTD. - CABLE | [5 empty] | 23-네트워크장비에 내장착되는 특수구조용의 통신용케이블로 비대상
MICROSOFT PAYMENTS PTE LTD | 8473304090 | MSF-073357 (M1131314-002) | Lenovo - PCBA+MECH,RISER CARD,
MICROSOFT PAYMENTS PTE LTD | 8473304090 | MSF-073433 (23T6UMA00E0) | QUANTA-PCBA+MECH,MOTHERBOARD,A | [9 empty] | 3.175
MICROSOFT PAYMENTS PTE LTD | 8473304090 | MSF-073436 (M1040125-003) | INGRASYS-FPGAC,NICHOLAS PEAK,A MODEL:1768 | 1768 | MSIP-REM-MSK-1768
MICROSOFT PAYMENTS PTE LTD | 8414592000 | MSF-073464 (GFM0412SS-10J39) | DELTA-FAN,12VDC,ASSY,DUAL ROTO VOLT:DC 12V | [5 empty] | 23-DC12V,네트워크 특수설비에 내장착되어 설치되는 전용구조의 것 |  |  |  | 0.107
MICROSOFT PAYMENTS PTE LTD | 8544422090 | MSF-073514 (P3720SE00990-1) | JESS-LINK PRODUCTS CO LTD - C | [5 empty] | 23-네트워크장비에 내장착되는 특수구조용의 통신용케이블로 비대상
MICROSOFT PAYMENTS PTE LTD | 8542311000 | MSF-073592 (100-000000057V) | AMD-PROCSR,CPU,AMD,EYPC,7452V,
MICROSOFT PAYMENTS PTE LTD | 8544422090 | MSF-073670 (PCB012700159-1) | JESS-LINK PRODUCTS CO., LTD.-CABLE | [5 empty] | 23-네트워크장비에 내장착되는 특수구조용의 통신용케이블로 비대상
MICROSOFT PAYMENTS PTE LTD | 8471702020 | MSF-073852 (2TX112-403) | SEAGATE-HDD,3.5 IN,SATA,14TB,7 MODEL:STL014 | STL014 | R-R-STX-STL014
MICROSOFT PAYMENTS PTE LTD | 8542311000 | MSF-074674 (99C2FG) | INTEL-PROCSR,CPU,INTEL,XEON PL
MICROSOFT PAYMENTS PTE LTD | 8523511000 | MSF-074711 (M1260238-001) | SAMSUNG-SSD,E1.S,NVME,1.92TB,S MODEL:MZ-CLO1T90
MICROSOFT PAYMENTS PTE LTD | 8471702020 | MSF-074857 (3AZ112-403) | SEAGATE-HDD,3.5 IN,SATA,16TB,7 MODEL:STL014 | STL014 | R-R-STX-STL014
MICROSOFT PAYMENTS PTE LTD | 8523511000 | MSF-074907 (M1211775-001) | Intel-SSD,E1.L,9.5MM,NVME,15.3 MODEL:SSDPFWNV153TZD
MICROSOFT PAYMENTS PTE LTD | 8473304090 | MSF-075012 (HMCG94AEBRA) | HYNIX-MMOD,RDIMM,64GB,DDR5,480 MODEL:HMCG94AEBRA
MICROSOFT PAYMENTS PTE LTD | 8471702020 | MSF-075029 (0B46941) | WESTERN DIGITAL-HDD,3.5 IN,26. | [5 empty] | 39-데이터센터 서버 시스템에 내장되는 특수구조용의 HDD로 비대상 |  |  |  | 0.658
MICROSOFT PAYMENTS PTE LTD | 8414592000 | MSF-075034 (DFPQ0456B2TY030) | AVC-FAN,12VDC,ASSY,DUAL ROTOR, VOLT:DC 12V | [5 empty] | 23-DC12V,네트워크 특수설비에 내장착되어 설치되는 전용구조의 것
MICROSOFT PAYMENTS PTE LTD | 8523511000 | MSF-075704 (HFS960GDJ0X132N) | HYNIX-SSD,M.2,NVME,960GB,HYNIX MODEL:HFS960GDJ0X132N | [9 empty] | 0.007
MICROSOFT PAYMENTS PTE LTD | 8523511000 | MSF-075705 (HFS1T9GDJ0X132N) | HYNIX-SSD,M.2,NVME,1.92TB,HYNI | [9 empty] | 0.013
MICROSOFT PAYMENTS PTE LTD | 8471702020 | MSF-075794 (3JC112-403) | SEAGATE-HDD,3.5 IN,SATA,12TB,7 MODEL:STL014 | STL014 | R-R-STX-STL014 | [7 empty] | 0.644
MICROSOFT PAYMENTS PTE LTD | 8523511000 | MSF-075816 (MZ7L3960HCJR-00AMV) | SAMSUNG-SSD,2.5 IN,SATA,960GB, MODEL:MZ-7L39600
MICROSOFT PAYMENTS PTE LTD | 8504409011 | MSF-077117 (ECD15010025) | DELTA-PSU,DELTA ATS,M1274199-0 MODEL:P2011 VOLT:AC 200-240 V | P2011 | R-R-DTE-P2011 | ZU10248-20017C | 산업 | AC 200-240 V, 50/60 Hz, 3 x 3.6 A max., 1W+N+PE/2W+PE or AC 200-240/346-415 V, 50/60 Hz, 3.6 A max., 3W+N+PE or AC 200-240 V, 50/60 Hz, 3.6 A max., 3W+PE (DC output: +12.25 V, 150 A max, 1800 W max.)
MICROSOFT PAYMENTS PTE LTD | 8504409011 | MSF-077118 (ECD15010020-G4F3) | DELTA-PSU,DELTA ATS,M1274199-0 MODEL:P2011 VOLT:AC 200-240 V | P2011 | R-R-DTE-P2011 | ZU10248-20017C | 산업 | AC 200-240 V, 50/60 Hz, 3 x 3.6 A max., 1W+N+PE/2W+PE or AC 200-240/346-415 V, 50/60 Hz, 3.6 A max., 3W+N+PE or AC 200-240 V, 50/60 Hz, 3.6 A max., 3W+PE (DC output: +12.25 V, 150 A max, 1800 W max.) |  |  |  |  | 3.335
MICROSOFT PAYMENTS PTE LTD | 8504409011 | MSF-077119 (MIS-S-1800ADE00-101) | FLEXTRONICS-PSU,FLEXTRONICS,P2 MODEL:MIS-S-1800ADE0X VOLT:200-240 V | MIS-S-1800ADE0X | R-R-FXV-MIS-S-2100ADE | XU102866-22002D | 기계 | I/P: 200-240 V~/346-415 V~; 3 W+N+PE; 50/60 Hz; 4.0 A or 200-240 V~; 3 W+PE; 50/60 Hz; 4.0 A or 200-240 V~; 50/60 Hz; 4.0 A, X3 (O/P: +12.25 Vdc, 150 A Max. total output power not to exceed 1 800 W) |  | 인증서확인OK |  |  | 3.335
MICROSOFT PAYMENTS PTE LTD | 8473304090 | MSF-077218 (M1176261-006) | LENOVO-PCBA+MECH,MOTHERBOARD,C
MICROSOFT PAYMENTS PTE LTD | 8471702020 | MSF-077313 (3CX242-404) | SEAGATE-HDD,3.5 IN,SAS,18TB,CM MODEL:STL022 | STL022 | R-R-STX-STL022 | [7 empty] | 0.665
MICROSOFT PAYMENTS PTE LTD | 8504409011 | MSF-077355 (MIS-S-1650ADE-201) | FLEXTRONICS-PSU,FLEXTRONICS,PS MODEL:MIS-S-1650ADE00 VOLT:200-240V | MIS-S-1650ADE00 | R-R-FXV-MIS-S-1650ADE | XU102866-22010B | 기계 | 200-240 V~/346-415 V~, 3W+N+PE, 50/60 Hz, 3.5 A or 200-240 V~, 3W+PE, 50/60 Hz, 3.5 A or 200-240V~, 50/60 Hz, 3.5 A, X3 (Output: +12.25 Vdc, 134.7 A Max.)
MICROSOFT PAYMENTS PTE LTD | 8473304090 | MSF-077511 (M393A8G40CB4-CWE) | SAMSUNG-MMOD,RDIMM,64GB,DDR4,3 MODEL:M393A8G40CB4
MICROSOFT PAYMENTS PTE LTD | 8473304090 | MSF-077552 (M1199678-002) | WIWYNN-PCBA+MECH,MOTHERBOARD,WNLR
MICROSOFT PAYMENTS PTE LTD | 8473304090 | MSF-077560 (M1159475-001) | QUANTA-PCBA+MECH,MOTHERBOARD,S
MICROSOFT PAYMENTS PTE LTD | 8473304090 | MSF-077652 (HMCG94AGBRA) | HYNIX-MMOD,RDIMM,64GB,DDR5,2RX | [9 empty] | 0.024
MICROSOFT PAYMENTS PTE LTD | 8473304090 | MSF-077718 (M1262026-002) | QUANTA-FPGAC,GLACIER PEAK,WCS, MODEL:A-2051
MICROSOFT PAYMENTS PTE LTD | 8414592000 | MSF-078699 (R40W12BS6NL9-07Z06) | NIDEC-FAN,12VDC,ASSY,DUAL ROTO VOLT:DC 12V | [5 empty] | 23-DC12V,네트워크 특수설비에 내장착되어 설치되는 전용구조의 것
MICROSOFT PAYMENTS PTE LTD | 8473304090 | MSF-078956 (M393A4G40CB3-CWE) | SAMSUNG-MMOD,RDIMM,32GB,DDR4,3 MODEL:M393A4G40CB3
MICROSOFT PAYMENTS PTE LTD | 8542311000 | MSF-079749 (99CFJM) | INTEL-PROCSR,CPU,INTEL,INTEL | [9 empty] | 0.133
MICROSOFT PAYMENTS PTE LTD | 8523511000 | MSF-086158 (HFS3T8GDJ0X132N) | HYNIX-SSD,M.2,NVME,3.84TB,HYNI MODEL:HFS3T8GDJ0X132N | [9 empty] | 0.015
MICROSOFT PAYMENTS PTE LTD | 8544422090 | MSF-086326 (RML80-0726) | AMPHENOL FIBER OPTIC PRODUCTS- | [5 empty] | 23-네트워크장비에 내장착되는 특수구조용의 데이터전송용 케이블 |  |  |  | 0.011
MICROSOFT PAYMENTS PTE LTD | 8504409011 | MSF-086367 (LOA04-PT-1102-1MS) | LITEON-PSU,LITEON,P2010,NON-LE MODEL:PT-1102-1MS VOLT:200-240/ 346-415 VAC | PT-1102-1MS | MSIP-REM-PPQ-PT-1102-1MS | ZU10118-17015F | 산업 | I/P; 3P-Y CONNECTION:200-240/ 346-415 Vac, 3W+N+PE, 50/60 Hz, 2.4 A MAX/PHASE 3P-DELTA CONNECTION:200-240 Vac, 3W+PE, 50/60 Hz, 2.4 A MAX/PHASESINGLE PHASE:200-240 Vac, 50/60 Hz, 2.4 A (x3) ; O/P: +12.25 Vdc / 81.5 A, Total Output Power Not to Exceed 1000W
MICROSOFT PAYMENTS PTE LTD | 8473304090 | MSF-105848 (M321R8GA0PB0-CWM) | SAMSUNG-MMOD,RDIMM,64GB,DDR5,5 | [9 empty] | 0.025
MICROSOFT PAYMENTS PTE LTD | 8473304090 | MSF-106732 (MTC40F2046S1RC56BD1) | MICRON-MMOD,RDIMM,64GB,DDR5,56
MICROSOFT PAYMENTS PTE LTD | 8471702020 | MSF-109349 (0F61004) | WESTERN DIGITAL-HDD,3.5 IN,SAT MODEL:WUH721814ALN6L6 | [5 empty] | 39-데이터센터 서버 시스템에 내장되는 특수구조용의 HDD로 비대상 |  |  |  | 0.662
MICROSOFT PAYMENTS PTE LTD | 8473304090 | MSF-110651 (MTC40F2046S1RC56BD2) | MICRON-MMOD,RDIMM,64GB,DDR5,56 MODEL:MTC40F2046S1RC56BD2 | [9 empty] | 0.031
QUANTA COMPUTER INC | 8536909090 | MSF-031063 (DFTJ08FR543) | CONN DIP RJ45 8P 1R FR(H19.2) MSF-ASN VOLT:NONE | [5 empty] | 비전기식의 커넥터로 서버에 부착되는 특수구조용의 것
QUANTA COMPUTER INC | 8544422090 | MSF-031064 (DDERJ020002) | ECBL ASSY RJ45-CAT5E 3.3V 0.2M B FOX VOLT:3.3V | [5 empty] | 23-직류전원에 사용하는 케이블로 세관장 확인 비대상
QUANTA COMPUTER INC | 8504409099 | MSF-055553 (AFA00F00009) | PSU 1000W MIS-S-1020ADE00-301 REV:C VOLT:200-240V | [5 empty] | 네트워크 통신장비에 부착되는 특수구조인 것으로 비대상.
QUANTA COMPUTER INC | 8473304090 | MSF-059323 (AD001165001) | SECURITY MODULE(M1165085-001)
QUANTA COMPUTER INC | 8542311000 | MSF-059585 (AJ00100UA40) | CPU(4094P) 100-000000312V 2.45G MSFASN
QUANTA COMPUTER INC | 8544422010 | MSF-060818 (DDEQP115150) | ECBL ASY QSFP28/2 3.465V 1.5M 1.4 CDH VOLT:3.465V
QUANTA COMPUTER INC | 8473304090 | MSF-062965 (ATR5ZAGR532) | RAM(64G)DDR4-3200 R M392A8G40BB4 MSFASN
QUANTA COMPUTER INC | 8523511000 | MSF-063468 (ABS1T9GD005) | SSD PCIE(1.92T)M.2 HFS1T9GDE0X098NMSFASN
QUANTA COMPUTER INC | 8523511000 | MSF-063469 (ABS960GD003) | SSD PCIE(960G)M.2 HFS960GDE0X098N MSFASN
QUANTA COMPUTER INC | 8523511000 | MSF-065205 (ABS960HC006) | SSD PCIE(960G)M.2 MZ1L2960HCJR-00 MSFASN
QUANTA COMPUTER INC | 8542311000 | MSF-065967 (AJ00100QA07) | CPU(4094P)100-000000334V2.6G(OLGA)MSFASN
QUANTA COMPUTER INC | 8471702020 | MSF-065970 (AB18000N012) | HDD SAS(18T)3.5 ST18000NM0182 MSFASN | ST18000NM0182 | R-R-STX-STL023
QUANTA COMPUTER INC | 8523511000 | MSF-065972 (ABS3T8GD003) | SSDPCIE(3840G)M.2HFS3T8GDE0X098NMSFASN
QUANTA COMPUTER INC | 8473304090 | MSF-065974 (AD001103001) | PCIE ACCELERATOR CARD(M1103804-001MSFASN)
QUANTA COMPUTER INC | 8544429090 | MSF-065982 (DDT6UAFN100) | CABLE ASSY T6UA FAN MB-YB 12V 1A VOLT:12V
QUANTA COMPUTER INC | 8473309090 | MSF-065995 (1HY1ZZZ085Q) | T6UA PCIEBGEN4X32 ASSY, SP
QUANTA COMPUTER INC | 8523511000 | MSF-066230 (ABS1T9HC007) | SSD PCIE(1.92T)M.2 MZ1L21T9HCLS-0 MSFASN
QUANTA COMPUTER INC | 8523511000 | MSF-073037 (1HDDZBZ011F) | T6H SSD(3.84T) W/LATCH ASSY SAM SP
QUANTA COMPUTER INC | 8523511000 | MSF-073042 (1HDDZBZ011E) | T6H SSD(3.84T) W/LATCH ASSY HYU SP
QUANTA COMPUTER INC | 8542321010 | MSF-075135 (ATR6ZAHRW53) | RAM(64G)DDR5-5600 R HMCG(X80)X4 MSFASN
QUANTA COMPUTER INC | 8473304090 | MSF-075136 (1HY1ZZZ091Q) | T6U PCIEBD FPGASOC 3.0G W/B MSFA4SDPATVS
QUANTA COMPUTER INC | 8517629010 | MSF-075137 (ADPC565A000) | PCI-E CX-5 ADP CARD W/BKT MCX565A MSFASN MODEL:CX565A | CX565A | R-R-MLN-CX565M |  |  |  | 23-네트워크장비에 내장착되는 특수구조용의 부분품으로 비대상
QUANTA COMPUTER INC | 8473304090 | MSF-075166 (3ET6HFB0000) | T6H FAN BD ASSY
QUANTA COMPUTER INC | 8473304090 | MSF-075167 (3QT6HPB0010) | T6J PDB BD ASSY ADV
QUANTA COMPUTER INC | 8523511000 | MSF-075709 (1HDDZ9Z0333) | T6G SSD(1.92T) W/LATCH ASSY SAM SP
QUANTA COMPUTER INC | 8544422090 | MSF-075804 (1HY1ZZZ091K) | T6H PWR CAB W/DUCT ASSY 450 TYC SP | [5 empty] | 23-네트워크장비에 내장착되는 특수구조용의 통신용케이블로 비대상
QUANTA COMPUTER INC | 8523511000 | MSF-077757 (ABS960GD007) | SSD PCIE(960G)M.2 HFS960GDJ0X132N MSFASN
QUANTA COMPUTER INC | 8544422090 | MSF-078511 (1HY1ZZZ090H) | T6H PWR CAB W/DUCT ASSY 515 TYC SP | [5 empty] | 23-네트워크장비에 내장착되는 특수구조용의 통신용케이블로 비대상
QUANTA COMPUTER INC | 8542311000 | MSF-078735 (AJSRM8JUA00) | CPU(4677P)SPR 2.0G SRM8J(FCLGA)MSFASN
QUANTA COMPUTER INC | 8542321010 | MSF-078737 (ATR6ZAHRW85) | RAM(128G)DDR5-4800 R HMCT0(X80)X4 MSFASN
QUANTA COMPUTER INC | 8471809000 | MSF-078742 (AD002231001) | HMC CARD 965-22312-0901-000 MSFASN
QUANTA COMPUTER INC | 8473304090 | MSF-078743 (31T6JMB0050) | T6J MAIN BD W/OCPUW/RETIMER SNI AY MSFA3
QUANTA COMPUTER INC | 8473304090 | MSF-078744 (1HYJZZZ004V) | T6JMANAGEMENTBW/TPM15.21/SECURITYMSF A1SP
QUANTA COMPUTER INC | 8504409099 | MSF-078745 (AFZ00F00027) | PSU 5200W AC 68 TI R PS-2522-1L1 REV:A0 VOLT:AC 200-240 V | PS-2522-1L1 | R-R-PPQ-PS-2522-1L | ZU10118-22022C | 산업 | I/P: AC 200-240 V, 50/60 Hz, 24 A max. O/P: V1: 54Vdc/96.30A, Max. at input 240V~, 5200W; 54Vdc/92.59A, Max. at input 230-239V~, 5000W; 54Vdc/83.33A, Max. at input 208-229V~, 4500W; 54Vdc/79.62A, Max. at input 200-207V~, 4300W; Vsb: +12Vdc/3A Max.
QUANTA COMPUTER INC | 8414519000 | MSF-078747 (DQ5D^88P020) | FAN DC 54V DRAF(80*80*80) VF80 804BX-1Q090 VOLT:DC 54V OUTPUT:170.81W | [5 empty] | 23/39-비 범용성, 네트워크특수설비에 내장착되는 특수구조용의 것
QUANTA COMPUTER INC | 8414519000 | MSF-078748 (DD0T6JFN200) | CBAY T6J FAN FANMODULE-FAN 54V 35 2A APL VOLT:DC 54V OUTPUT:108W | [5 empty] | 23/39-비 범용성, 네트워크특수설비에 내장착되는 특수구조용의 것
QUANTA COMPUTER INC | 8414519000 | MSF-078749 (DD0T6JFN100) | CBAY T6J FAN FANMODULE-FAN 54V 140 2A APL VOLT:DC 54V OUTPUT:108W | [5 empty] | 23/39-비 범용성, 네트워크특수설비에 내장착되는 특수구조용의 것
QUANTA COMPUTER INC | 8414519000 | MSF-078750 (DD0T6JFN000) | CBAY T6J FAN FANMODULE-FAN 54V 200 2A APL VOLT:DC 54V OUTPUT:108W | [5 empty] | 23/39-비 범용성, 네트워크특수설비에 내장착되는 특수구조용의 것
QUANTA COMPUTER INC | 8473304090 | MSF-078752 (3QT6JPB0000) | POWER DISTRIBUTION BOARD T6J PDB BD ASSY
QUANTA COMPUTER INC | 8544422090 | MSF-078756 (DD0T6JPI001) | CAB ASY T6J PCIE HIB CARD-HD 3.3V 1B APL VOLT:3.3V | [5 empty] | 23-직류전원에 사용하는 케이블로 세관장 확인 비대상
QUANTA COMPUTER INC | 8544422090 | MSF-078757 (DD0T6JPI101) | CAB ASY T6J PCIE HD-HIB CARD 3.3V 1B APL VOLT:3.3V | [5 empty] | 23-직류전원에 사용하는 케이블로 세관장 확인 비대상
QUANTA COMPUTER INC | 8544422090 | MSF-078758 (DD0T6JPB201) | CAB ASY T6J PWR HD-HIB CARD 12V 1B APL VOLT:12V | [5 empty] | 23-직류전원에 사용하는 케이블로 세관장 확인 비대상
QUANTA COMPUTER INC | 8473309090 | MSF-078759 (33T6JHB0000) | E1.S PADDLE T6J HDD BD ASSY
QUANTA COMPUTER INC | 8473309090 | MSF-078760 (3AT6JRB0000) | TPM RISER BD ASSY
QUANTA COMPUTER INC | 8544422090 | MSF-078761 (3VT6JCA0000) | T6J CABEL W/BRACKET ASSY | [5 empty] | 23-직류전원에 사용하는 케이블로 세관장 확인 비대상
QUANTA COMPUTER INC | 8544422090 | MSF-078762 (DD0T6JPB401) | CAB ASY T6J PWR PB-GPU 54V 2A VOLT:54V | [5 empty] | 23-직류전원에 사용하는 케이블로 세관장 확인 비대상
QUANTA COMPUTER INC | 8473309090 | MSF-078764 (3NT6JRK0000) | T6J RAIL R/L KIT KSW U661-903CPZZBZI
QUANTA COMPUTER INC | 8473309090 | MSF-078765 (3NT6KRK0010) | T6K RAIL R/L KIT B361-703A KSW
QUANTA COMPUTER INC | 8542311000 | MSF-078770 (AJSRM7AUA01) | CPU(4677P)SPR 2.1G SRM7A(FCLGA)MSFASN
QUANTA COMPUTER INC | 8544422090 | MSF-078776 (DD0T6KFN001) | CBAY T6K FAN MB-FANMODULE 12V 585 1B APL VOLT:12V | [5 empty] | 23-직류전원에 사용하는 케이블로 세관장 확인 비대상
QUANTA COMPUTER INC | 8544422090 | MSF-078777 (DD0T6KFN101) | CBAY T6K FAN MB-FANMODULE 12V 515 1B APL VOLT:12V | [5 empty] | 23-직류전원에 사용하는 케이블로 세관장 확인 비대상
QUANTA COMPUTER INC | 8414592000 | MSF-078778 (1HYJZZZ022M) | T6KFANW/CARRIERASSYDFPQ0456B2TY024ASV SP VOLT:DC12V | [5 empty] | 23-DC12V,네트워크 특수설비에 내장착되어 설치되는 전용구조의 것
QUANTA COMPUTER INC | 8544422090 | MSF-078948 (3HT6JSA0060) | T6J SWITCH ASSY W/CBL RWHHW-P786 | [5 empty] | 23-정격전압 DC30V 이하의 직류전원에서 사용하는 서버내장용 부품
QUANTA COMPUTER INC | 8473304090 | MSF-078949 (ATR6ZAHRW05) | RAM(64)DDR5-4800 R HMCG94(X80)X4MSFASN
QUANTA COMPUTER INC | 8542321010 | MSF-078950 (ATR6ZAHR511) | RAM(64G)DDR5-4800 R M321R8(X80)X4 MSFASN
QUANTA COMPUTER INC | 8473309090 | MSF-080081 (3QT6JPB0000) | T6J PBD BD ASSY
QUANTA COMPUTER INC | 8473304090 | MSF-080212 (12MBZZZ022G) | T6J MAIN BD W/OCPU/RETIMERRTTAYMSFA3SP
QUANTA COMPUTER INC | 8537105090 | MSF-080217 (AFPDU18BS02) | PDU AC 33.2KW C13*3,C19*3 EDU00X2R1-18B
QUANTA COMPUTER INC | 8473304090 | MSF-086579 (31T6JMB0020) | T6J MAIN BD W/OCPUW/RETIMER SNI AY MSFA2
QUANTA COMPUTER INC | 8544422090 | MSF-091236 (DD0T6JPB301) | CAB ASY T6J PWR MB-HIB CARD 12V 2A VOLT:DC12V | [5 empty] | 23-DC 12V 직류전압을 사용하는 제품으로 비대상
QUANTA COMPUTER INC | 8471809000 | MSF-091237 (3YT6JMA0040) | T6J NVDMB W/PROC HMC H200 0940000 MSFASN
QUANTA COMPUTER INC | 8473304090 | MSF-105367 (1HYJZZZ004T) | T6J RISER BD W/BRACKET ASSY SP
QUANTA COMPUTER INC | 8473304090 | MSF-105887 (ADPS2G52016) | PROCESSING CARD H200 965-2G520-0940 MSFA
QUANTA COMPUTER INC | 8473304090 | MSF-106004 (12MBZZZ022C) | T6JMAINBDW/OCPUW/RETIMERRTTTXTAYMSF
QUANTA COMPUTER INC | 8523511000 | MSF-109338 (ABS3T8HB019) | SSD PCIE(3.84T)E1.S MZCLO3T8HBLT MSFASN
QUANTA COMPUTER INC | 8473309090 | MSF-110267 (3ST6JGB0040) | T6J BRIDGE BD W/E-F ASSY MSFA2
WESCO DISTRIBUTION PTE LTD | 8544429090 | 009.009.0045 | CISCO CONSOLE CABLE DB9- TO RJ45 1.8M AQUA VOLT:NONE
WESCO DISTRIBUTION PTE LTD | 3919900000 | 104312 | BRADY 104312-SOLID COLORED THOUGH STIPE-YELLOW, BRADY THOUGH-STRIPE, FLOOR MAKING TAPE 2"-YELLOW FOR ROLL 100 FEET | [5 empty] | 데이터센터 내에서 사용할 사무용품으로 비대상
WESCO DISTRIBUTION PTE LTD | 3919900000 | 104317 | 104317 STRIPED TOUGHSTRIPE TAPE-BLACK/YELLOW | [5 empty] | 데이터센터 내에서 사용할 사무용품으로 비대상
WESCO DISTRIBUTION PTE LTD | 3919900000 | 104403 | TOUGHSTRIPE - YELLOW FLOOR DOTS | [5 empty] | 데이터센터 내에서 사용할 사무용품으로 비대상
WESCO DISTRIBUTION PTE LTD | 3919900000 | 104409 | TOUGHSTRIPE FOOTPRINTS - YELLOW | [5 empty] | 데이터센터 내에서 사용할 사무용품으로 비대상
WESCO DISTRIBUTION PTE LTD | 3919900000 | 104433 | TOUGHSTRIPE CORNER L MARKS- YELLOW | [5 empty] | 데이터센터 내에서 사용할 사무용품으로 비대상
WESCO DISTRIBUTION PTE LTD | 3919900000 | 104439 | TOUGHSTRIPE DIVIDER T MARKS- YELLOW | [5 empty] | 데이터센터 내에서 사용할 사무용품으로 비대상
WESCO DISTRIBUTION PTE LTD | 3919900000 | 104523 | TOUGHSTRIPE PRE-SPACED DOTS - YELLOW | [5 empty] | 데이터센터 내에서 사용할 사무용품으로 비대상
WESCO DISTRIBUTION PTE LTD | 3919900000 | 104556 | TOUGHSTRIPE PRE-SPACED DASHES- YELLOW | [5 empty] | 데이터센터 내에서 사용할 사무용품으로 비대상
WESCO DISTRIBUTION PTE LTD | 3919900000 | 121118 | SHADOW VINYL TAPE ROLLS BLUE | [5 empty] | 데이터센터 내에서 사용할 사무용품으로 비대상
WESCO DISTRIBUTION PTE LTD | 3919900000 | 121-8623 | BLACK YELLOW HAZARD TAPE 50MMX33M | [5 empty] | 데이터센터 내에서 사용할 사무용품으로 비대상
WESCO DISTRIBUTION PTE LTD | 8203209000 | 136-6048 | BENT SNIPE NOSE PLIERS STANLEY FATMAX BENT SNIPE NOSE PLIERS 200 MM OVERALL LENTH 0-89-872
WESCO DISTRIBUTION PTE LTD | 3926909000 | 136-8892 | RS PRO FOAM INSERT RS PRO F2 MEDIUM DENSITY RECTANGULAR FOAM INSERT DIMENSIONS: 390 X 290 X 16MM | [5 empty] | 사무용품에 해당하는 물품으로 용도비대상에 해당함
WESCO DISTRIBUTION PTE LTD | 3403999000 | 1610-50PK | AVIQ. TECHSPRAY 99.8% PURE IPAPER-SATURED WIPES (USA) | [5 empty] | 알코올스왑제품으로 비대상(데이터센터 내부에서만 사용할 제품)
WESCO DISTRIBUTION PTE LTD | 3919900000 | 170-1221 | LOCAL SOURCE, INSULATION TAPE,BLUE | [5 empty] | 데이터센터 내에서 사용할 사무용품으로 비대상
WESCO DISTRIBUTION PTE LTD | 3919900000 | 17023P | 3M COMMAND LARGE REFILL 8STRIPS 17023P | [5 empty] | 데이터센터 내에서 사용할 사무용품으로 비대상
WESCO DISTRIBUTION PTE LTD | 3926909000 | 170-3902 | RS,HELLERMANNTYTON BLACK NYLON CABLE TIE, 200MM X 4.6MM,T50RBAG OF 100 | [5 empty] | 사무용품에 해당하는 물품으로 용도비대상에 해당함
WESCO DISTRIBUTION PTE LTD | 3919900000 | 170-6816 | 3M, YELLOW, ELECTRICAL INSULATION TAPE, 19MMX20M, 0.18MM THICK | [5 empty] | 데이터센터 내에서 사용할 사무용품으로 비대상
WESCO DISTRIBUTION PTE LTD | 3919900000 | 170-6838 | LOCAL SOURCE, INSULATION TAPE RED | [5 empty] | 데이터센터 내에서 사용할 사무용품으로 비대상
WESCO DISTRIBUTION PTE LTD | 3926909000 | 178-462 | NATURAL NYLON CABLE TIE 100MMX2.5MM | [5 empty] | 사무용품에 해당하는 물품으로 용도비대상에 해당함
WESCO DISTRIBUTION PTE LTD | 3926909000 | 182-8792 | 1828792 AntiStatic ESD Bag RS,AntiStatic Heat Seal ESD Safe Bag, Heat seal static shielding bag,76x127mmHeight : 5", Width : 3",Bag of 100 | [5 empty] | 사무용품에 해당하는 물품으로 용도비대상에 해당함
WESCO DISTRIBUTION PTE LTD | 3926909000 | 182-8821 | 1828821 ANTISTATIC HEAT SEAL ESDSAFE BAG RS, ANTISTATIC HEAT SEAL ESDSAFE BAG, HEIGHT : 10", WIDTH : 6" (BAG OF 100) | [5 empty] | 사무용품에 해당하는 물품으로 용도비대상에 해당함
WESCO DISTRIBUTION PTE LTD | 3926909000 | 182-8837 | AntiSatic heat Seal ESDSafe Bag,254x203mm,1 bag of 100 | [5 empty] | 사무용품에 해당하는 물품으로 용도비대상에 해당함
WESCO DISTRIBUTION PTE LTD | 8544429090 | 2058KH3-BLUE-BK | 2058KH3-BLUE-BK - SAF-D - BLUE-3M POWER CORD SDG400 TO C20 (BLUE) 12 AWG/2.5MM2, 3M VOLT:~250V
WESCO DISTRIBUTION PTE LTD | 8544429090 | 2058KH3-RED-BK | 2058KH3-RED-BK - SAF-D - RED -3M POWER CORD SDG400 TO C20 (RED) 12 AWG/2.5MM2, 3M VOLT:~250V
WESCO DISTRIBUTION PTE LTD | 8544429090 | 2058KH4R5-BLUE-BK | 2058KH4R5-BLUE-BK - SAF-D CABLE 12 AWG - 4.5M POWER CRD SDG400 TO C20 (BLUE) 12 AWG/2.5MM2, 4.5M VOLT:~250V
WESCO DISTRIBUTION PTE LTD | 8544429090 | 2058KH4R5-RED-BK | 2058KH4R5-RED-BK - SAF-D CABLE 12 AWG- 4.5M POWER CORD SDG400 TO C20 (RED) 12 AWG/2.5MM2, 4.5M VOLT:~250V
WESCO DISTRIBUTION PTE LTD | 3919900000 | 211-1225 | ESD LABEL - STATIC WARNING LABELS (REPLACE S-2245) | [5 empty] | 데이터센터 내에서 사용할 사무용품으로 비대상
WESCO DISTRIBUTION PTE LTD | 8213009000 | 239-6482 | XCELITE,M170,127MM,CUTTER FOR COPPER USE: FOR CABLE AND WIRE CUTTING DURING INTERNAL MAINTENANCE IN DATA CENTER
WESCO DISTRIBUTION PTE LTD | 3926909000 | 287-7767 | AntiStatic Heat Seal ESDSafe Bag,356x203mm 1 Bag of 100 | [5 empty] | 사무용품에 해당하는 물품으로 용도비대상에 해당함
WESCO DISTRIBUTION PTE LTD | 3926909000 | 29-PC-8618-CLE | ITEM TRAY PC FOOD PAN 1/2 SIZE 4" CLEAR | [5 empty] | 비전기식, 플라스틱 재질의 사무용품으로 세관장확인 비대상
WESCO DISTRIBUTION PTE LTD | 3923100000 | 30230SCLAR | AKRO BIN-CLEAR BIN-MULTIPLE 12 GLOBAL PN : 184812CL AKRO-MILS AKROBIN PLASTIC STACKING BIN 30230SCLAR - 5-1/2"W X 10-7/8"D X 5"H CLEAR MULTIPLE 12 | [5 empty] | 사무용품으로 해당사항 없음.
WESCO DISTRIBUTION PTE LTD | 3923100000 | 30234SCLAR | AKRO BIN-CLEAR BIN GLOBAL PN : 188015CL AKRO-MILS AKROBIN PLASTIC STACKING BIN 30234SCLAR - 5-1/2"W X 14-3/4"D X 5"H CLEAR USE:ETC(비식품용) | [5 empty] | 사무용품으로 해당사항 없음.
WESCO DISTRIBUTION PTE LTD | 3923100000 | 30240SCLAR | AKRO BN-CLEAR BIN GLOBAL PN : 184815CL AKRO-MILS AKROBIN PLASTIC STACKING BIN 30240SCLAR - 8-1/4"W X 14-3/4"D X 7"H CLEAR USE:ETC(비식품용) | [5 empty] | 사무용품으로 해당사항 없음.
WESCO DISTRIBUTION PTE LTD | 3923100000 | 30260SCLAR | AKRO-MILS AKROBIN CLEAR BIN - MULTIPLE 6 GLOBAL PN : 239709CL AKRO-MILS AKROBIN PLASTIC STACKING BIN 30260SCLAR - 11"W X 18"D X 10"H CLEAR, MULTIPLE 6 USE:ETC(비식품용) | [5 empty] | 사무용품으로 해당사항 없음.
WESCO DISTRIBUTION PTE LTD | 3923100000 | 30282SCLAR | AKRO-MILS SUPER-SIZE AKROBIN - CLEAR BIN - MULTIPLE OF 2 GLOBAL PN :B820418 AKRO-MILS SUPER-SIZE AKROBIN 30282 - STACKING BIN 12-3/8"W X 20"D X 12"H CLEAR, MULTIPLE OF 2 | [5 empty] | 사무용품으로 해당사항 없음.
WESCO DISTRIBUTION PTE LTD | 8301300000 | 339-9454 | 339-9454 - PADLOCK, KEY ALIKE ABUS 40MM BRASS, STEEL KEY 40MM WEATHER RESISTANT PADLOCK, KEY ALIKE, XR006040K1, FOR HDD BINS
WESCO DISTRIBUTION PTE LTD | 8544422090 | 35986 | C13-C20-15A-006 - 6FT BLACK 6FT (1.8M) IEC60320 C20 TO POWER CORD, BLACK FS P/N: PC20C13-15A | [5 empty] | 23-네트워크장비의 구성품인 특수구조용의 통신용 코드로 비대상
WESCO DISTRIBUTION PTE LTD | 3919900000 | 364-3565 | 3643565 ESD LABEL RS PRO YELLOW/BLACK PAPER ESD LABEL, ATTENTIONTEXT 25 MM X 10MM(REPLACE S6516) | [5 empty] | 데이터센터 내에서 사용할 사무용품으로 비대상
WESCO DISTRIBUTION PTE LTD | 9001509000 | 3M 12163 Over Spectacles | LSH, 3M 12163 OVER SPECTACLES EYEWEAR 3M SAFETY SPECTACLES, 12163, CLEAR, OVER, 3M158430ND
WESCO DISTRIBUTION PTE LTD | 3926909000 | 3M 391-1004 | 3M EAR PLUG 3M 391-1004 EAR EARSOFT YELLOW NEONS ONE-TOUCH EAR PLUG REFILL NRR 33DB | [5 empty] | 사무용품에 해당하는 물품으로 용도비대상에 해당함
WESCO DISTRIBUTION PTE LTD | 4016999000 | 3M PELTOR H10A OPTIME 105 | 3M PELTOR H10A OPTIME 105 EAR MUFF | [5 empty] | 사무실에서 사용할 비전기식의 매트로 비대상
WESCO DISTRIBUTION PTE LTD | 4823909090 | 3M Postit-IT DRY ERASE SURFACE | 3M Postit-IT DRY ERASE SURFACE DEF3X2 (3FTX2FT) PN:POSN3MDEF3X2 SIZE:3FTX2FT | [5 empty] | 데이터센터 내에서 사용할 DRY ERASE SURFACE으로 비대상임
WESCO DISTRIBUTION PTE LTD | 9001509000 | 3M SECUREFIT EYEWEAR CLEAR ANTI FOG - SF401AF | 824-5425 - 3M SECUREFIT EYEWEAR CLEAR ANTI FOG - SF401AF 3M SECUREFIT EYEWEAR CLEAR ANTI FOG - SF401AF PN : 824-5425
WESCO DISTRIBUTION PTE LTD | 8205909000 | 468-4157 | WERA KRAFTFORM KOMPAKT 62 33 PIECES
WESCO DISTRIBUTION PTE LTD | 8206000000 | 495-1047 | 495-1047 GEAR WRENCH 12 PIECE COMBINATION SPANNER SET GEARW RENCH 12 PIECES METRIC COMBINATION SPANNER SET
WESCO DISTRIBUTION PTE LTD | 6116100000 | 510JWC34504S7 | ATG CUT 5 GLOVE ATG MAXICUT OIL GRIP KW PALM COATED CUT LEVEL 5, SIZE 7
WESCO DISTRIBUTION PTE LTD | 6116100000 | 510JWC34504S8 | ATG MAXICUT 34-504 OIL CUT 5GLOVE ATG MAXICUT OIL GRIP KWPALM COATED CUT LEVEL 5, SIZE8
WESCO DISTRIBUTION PTE LTD | 6116100000 | 510JWC34504S9 | ATG MAXICUT 34-504 OIL CUT 5 GLOVE PDS, ATG MAXICUT OIL GRIP KW PALM COATED CUT LEVEL 5, SIZE9
WESCO DISTRIBUTION PTE LTD | 3919900000 | 5162 | AVERY EASY PEEL WHITE ADDRESS LABELS, 1400 PCS | [5 empty] | 데이터센터 내에서 사용할 사무용품으로 비대상
WESCO DISTRIBUTION PTE LTD | 8205909000 | 541-7093 | LOCAL SOURCE, LONG NOSE PLIERS 140MM
WESCO DISTRIBUTION PTE LTD | 4802561020 | 5-TABS COLOUR CARD PAPER DIVIDER A4 | LION FILE 5-TABS COLOUR CARD PAPER DIVIDER A4 - PACK OF 10 PN:13.050.487
WESCO DISTRIBUTION PTE LTD | 3926909000 | 6.126.312 | PVC INSERT 4D RING A4 BINDER EMI FILE PVC INSERT 4D RING A4 BINDER 40MM WHITE | [5 empty] | 비전기식, 플라스틱 재질의 사무용품으로 세관장확인 비대상
WESCO DISTRIBUTION PTE LTD | 8205909000 | 615-9170 | RS, 8 PC ALLOW STEEL TAMPERPRO OF TORX DRIVER BIT, T8-T40
WESCO DISTRIBUTION PTE LTD | 3919900000 | 727-1300 | 3M 1900 PE COATED BLACK DUCT TAPE, 50M X 50MM X 0.17MM | [5 empty] | 데이터센터 내에서 사용할 사무용품으로 비대상
WESCO DISTRIBUTION PTE LTD | 8536300000 | 7548000 | RITTAL, DK 7548 1945MM LONG EARTH RAILS DK GROUND RAIL VOLT: NONE | [5 empty] | 비전기식의 CONNECTION 제품으로 비대상
WESCO DISTRIBUTION PTE LTD | 8536300000 | 7752950 | RITTAL, DK ESD CONNECTION POINT VOLT:NONE | [5 empty] | 비전기식의 CONNECTION 제품으로 비대상
WESCO DISTRIBUTION PTE LTD | 9017801000 | 776-9787 | STANLEY, 8M TAPE MEASURE, METRIC AND IMPERIAL
WESCO DISTRIBUTION PTE LTD | 8538100000 | 7844182 | RITTAL, UNIVERSAL BAYING KIT, 20 PCS PER PACK
WESCO DISTRIBUTION PTE LTD | 7326909000 | 7844246 | RITTAL, BOLT DOWN KIT/ AIRFLOW COMBI,REV.2 (MULTIPY OF 28PCS)
WESCO DISTRIBUTION PTE LTD | 8538100000 | 7844247 PER PACK | AIR BAFFLE KIT, RITTAL, AIR BAFFLE KIT,LOWER 600MM, PACK OF 5 MULTIPLE OF 30PACK
WESCO DISTRIBUTION PTE LTD | 8538100000 | 7844341 | TOP LEVEL PKG E2010 SIDEPANEL,48U KIT,1200 DEPTH GEN 6 CLUSTER MOQ:IN MULTIPLE OF 10PCS
WESCO DISTRIBUTION PTE LTD | 8538100000 | 7844440 | RITTAL, 48U, 1200X1200 MOR, GEN6
WESCO DISTRIBUTION PTE LTD | 4016999000 | 787-3136-ESD Safe Mat | Black Bench/Floor ESD-Safe Mat, 1.2m x 600mm x 2mm | [5 empty] | 사무실에서 사용할 비전기식의 매트로 비대상
WESCO DISTRIBUTION PTE LTD | 4016999000 | 787-3139 - ESD SAFE MAT | RS PRO BENCH ESD-SAFE MAT, 1.2M X 600MM X 2MM | [5 empty] | 사무실에서 사용할 비전기식의 매트로 비대상
WESCO DISTRIBUTION PTE LTD | 3926909000 | 838-1174 | 838-1174 - 4MM ANTI-STATIC WRIST STRAP | [5 empty] | 사무용품에 해당하는 물품으로 용도비대상에 해당함
WESCO DISTRIBUTION PTE LTD | 3926909000 | 843-8725 | HAN-ECO SERIES LOCKING LEVER - RETENTION CLIPS HARTING CONNECTOR CLIP, HAN-ECO SERIES LOCKING LEVER, FOR USE WITH HAN-10B, HAN-16B, HAN-24B, HAN-6B | [5 empty] | 사무용품에 해당하는 물품으로 용도비대상에 해당함
WESCO DISTRIBUTION PTE LTD | 3926909000 | 873-5928 | FEET/FOOT FLOOR SIGN SIGN WITH PICTOGRAM ONLY PVC,300 X 100MM 10 HAZARD WARNING (1BAG OF 10) | [5 empty] | 비전기식, 플라스틱 재질의 사무용품으로 세관장확인 비대상
WESCO DISTRIBUTION PTE LTD | 8205909000 | 875-9227 | WERA 1/4 IN HEX ADJUSTABLE TORQUE SCREWDRIVER,1.2->3.3NM
WESCO DISTRIBUTION PTE LTD | 8544429090 | 91-146 | 91-146 - USB TO SERIAL CONVERT ER -PL-2303RA VOLT:DC 5V | [5 empty] | 23-네트워크장비의 구성품인 특수구조용의 통신용 코드로 비대상
WESCO DISTRIBUTION PTE LTD | 3923300000 | 920MAE981008 | MARTOR USED BLADE CONTAINER PDS, | [5 empty] | 데이터센터 내에서 사용할 사무용품으로 해당사항 없음.
WESCO DISTRIBUTION PTE LTD | 3926109000 | 9392 | IBC BRAND CLEANER FOR SC, ST FC AND E2000 CONNECTORS, W UPC AND APC POLISHES,ROHS COMPLIANT
WESCO DISTRIBUTION PTE LTD | 8427901000 | AM22 PALLET JACK | JUNGHEINRICH AM22 HAND PALLET TRUCK (2200KG) MODEL : 1 X AM22 (520MM X1150MM) POLY (VGV)
WESCO DISTRIBUTION PTE LTD | 4015190000 | Ansell Edge 48-126 (Size 7) | ANSELL EDGE 48-126 (SIZE 7) (SIZE S) LSH,ANSELL EDGE 48-126 (SIZE 7 / SIZE S ) USE: FOR WORKER SAFETY DURING INSTALLATION AND MAINTENANCE TASKS IN DATA CENTER | [5 empty] | 데이터 센터 내에서 장비 설치시 사용하는 장갑으로 비대상
WESCO DISTRIBUTION PTE LTD | 4015190000 | Ansell EDGE Glove | LSH, EDGE, 48-126, SIZE 9 (L) LOCAL SOURCE, ANSELL EDGE GLOVE, 48-126, SIZE 9 (L), PN : 181-3325 USE: FOR WORKER SAFETY DURING INSTALLATION AND MAINTENANCE TASKS IN DATA CENTER | [5 empty] | 데이터 센터 내에서 장비 설치시 사용하는 장갑으로 비대상
WESCO DISTRIBUTION PTE LTD | 4015190000 | Ansell EDGE Glove Size 8 (M) | LSH, EDGE, 48-126, SIZE 8 (M) RS:181-3323 USE: FOR WORKER SAFETY DURING INSTALLATION AND MAINTENANCE TASKS IN DATA CENTER | [5 empty] | 데이터 센터 내에서 장비 설치시 사용하는 장갑으로 비대상
WESCO DISTRIBUTION PTE LTD | 6116100000 | Ansell Kevlar Sleeves | ANSELL 70-138 GOLDKNIT KEVLAR SLEEVES 45CM W/THUMB HOLE CUT RESISTANT
WESCO DISTRIBUTION PTE LTD | 4015190000 | Anti Impact Cut Resistant 5 Glove - Large | ANTI IMPACT CUT RESISTANT 5 GLOVE - NITRILE LARGE / SIZE 9 USE: FOR WORKER SAFETY DURING INSTALLATION AND MAINTENANCE TASKS IN DATA CENTER | [5 empty] | 데이터 센터 내에서 장비 설치시 사용하는 장갑으로 비대상
WESCO DISTRIBUTION PTE LTD | 4015190000 | Anti Impact Cut Resistant 5 Glove - Medium | IMPACT CUT RESISTANT 5 GLOVE - NITRILE MEDIUM / SIZE 8 USE: FOR WORKER SAFETY DURING INSTALLATION AND MAINTENANCE TASKS IN DATA CENTER | [5 empty] | 데이터 센터 내에서 장비 설치시 사용하는 장갑으로 비대상
WESCO DISTRIBUTION PTE LTD | 4015190000 | Anti Impact Cut Resistant 5 Glove - Small | ANTI IMPACT CUT RESISTANT 5 GLOVE - NITRILE SMALL / SIZE7 USE: FOR WORKER SAFETY DURING INSTALLATION AND MAINTENANCE TASKS IN DATA CENTER | [5 empty] | 데이터 센터 내에서 장비 설치시 사용하는 장갑으로 비대상
WESCO DISTRIBUTION PTE LTD | 8537105090 | AP7822B | APC RACK PDU METERED 2U 32A 230V (12) C13 (4) C19 (AP7822B)
WESCO DISTRIBUTION PTE LTD | 9403990000 | AR8136BLK200 | BLANKING PANEL, 200 PER PACK
WESCO DISTRIBUTION PTE LTD | 3926909000 | BITBAR 4045 | 783TC-4045-BK (SIZE S) STRUCTURAL FOAM 2 TIER UTILITY CART/TROLLEY W/FLAT SHELF L97.8 X W43.5 X H96.8CM,230KG, BLACK, BITBAR, TRUST | [5 empty] | 사무용품에 해당하는 물품으로 용도비대상에 해당함
WESCO DISTRIBUTION PTE LTD | 9403990000 | BR1B | PANDUIT 19" 1RU BRUSH SEAL BLANK PANEL
WESCO DISTRIBUTION PTE LTD | 3215909000 | Brother TN-459 Toner - Black | BROTHER TN-459 TONER - BLACK | [5 empty] | 데이터센터 내에서만 사용할 인주가 아닌 MARKER로 비대상
WESCO DISTRIBUTION PTE LTD | 3926109000 | Bubble Wrap | BUBBLE WRAP,20"X300' SW, BUBBLE WRAP,20"X300', BUBS18"X100YDS
WESCO DISTRIBUTION PTE LTD | 3926909000 | Bullard Face shield | BULLARD CLEAR, HEAT-FORMED,MULTI-FIT TRITAN VISO 8" X 15"X .060" | [5 empty] | 사무용품에 해당하는 물품으로 용도비대상에 해당함
WESCO DISTRIBUTION PTE LTD | 6506100000 | Bullard Headgear | BULLARD STANDARD HEADGEAR WITH BLACK ABS CROWN PROTECTOR, FACESHIELD SOLD SEPARATELY | [5 empty] | 데이터센터 내부에서 기계설치 시 안전용도로 사용될 모자
WESCO DISTRIBUTION PTE LTD | 6506100000 | Bump Cap | PDS, NAVY BLUE, VISOR 3CM, SUPER FLEX, 100SFXSX02SVAIR | [5 empty] | 데이터센터 내부에서 기계설치 시 안전용도로 사용될 모자
WESCO DISTRIBUTION PTE LTD | 8544422090 | C13-C14-10A-B-004 | C13-C14 POWER CORD, BLUE, 18 AWG, 10AMP, 250V SJT, 4FT VOLT:250V | [5 empty] | 23-네트워크장비의 구성품인 특수구조용의 통신용 코드로 비대상
WESCO DISTRIBUTION PTE LTD | 8544422090 | C13-C14-10A-B-006 | 6FT / 1.8M C13-C14 POWER CORD, 6FT AFL, C13-C14, BLUE 10A, 18AWG,250V, SJT, 6FT VOLT:250V | [5 empty] | 23-네트워크장비의 구성품인 특수구조용의 통신용 코드로 비대상
WESCO DISTRIBUTION PTE LTD | 8544422090 | C13-C14-10A-B-008 | AFL C13-C14 POWER CORD, 8FT, BLUE,10A, 18AWG, 250V, SJT VOLT:250V | [5 empty] | 23-네트워크장비의 구성품인 특수구조용의 통신용 코드로 비대상
WESCO DISTRIBUTION PTE LTD | 8544422090 | C13-C14-10A-B-010 | C13-C14-10A-B-010 AFL, C13-C14 POWER CORD, BLUE, 18 AWG, 10AMP, 250V, SJT, 10FT VOLT:250V | [5 empty] | 23-네트워크장비의 구성품인 특수구조용의 통신용 코드로 비대상
WESCO DISTRIBUTION PTE LTD | 8544422090 | C13-C14-10A-R-004 | POWER CORD, RED, C13/C14, SJT 10A/250V, 4FT VOLT:250V | [5 empty] | 23-네트워크장비의 구성품인 특수구조용의 통신용 코드로 비대상
WESCO DISTRIBUTION PTE LTD | 8544422090 | C13-C14-10A-R-006 | 1.8M C13-C14 POWER CORD, 6FT AFL, C13-C14, RED, 10A, 18AWG, 250V, SJT, 6FT VOLT:250V | [5 empty] | 23-네트워크장비의 구성품인 특수구조용의 통신용 코드로 비대상
WESCO DISTRIBUTION PTE LTD | 8544422090 | C13-C14-10A-R-008 | AFL C13-C14 POWER CORD, 8FT, RED,10A, 18AWG, 250V, SJT VOLT:250V | [5 empty] | 23-네트워크장비의 구성품인 특수구조용의 통신용 코드로 비대상
WESCO DISTRIBUTION PTE LTD | 8544422090 | C13-C14-10A-R-010 | AFL, C13-C14, RED, 10A,18AWG, 250V,SJT, 10FT/3 METER VOLT:250V | [5 empty] | 23-네트워크장비의 구성품인 특수구조용의 통신용 코드로 비대상
WESCO DISTRIBUTION PTE LTD | 8544422090 | C13-C20-15A-B-004 | 4FT/1.2M AFL C20-C13 POWER CORD,BLUE, 14 AWG 15AMP, 250V, SJT, 4FT/1.2M VOLT:250V | [5 empty] | 23-네트워크장비의 구성품인 특수구조용의 통신용 코드로 비대상
WESCO DISTRIBUTION PTE LTD | 8544422090 | C13-C20-15A-B-006 | 1.8M C20 C13 POWER CORD, 6FT AFL C20-C13 POWER CORD, BLUE, 14AWG 15AMP, 250V, SJT, 6FT VOLT:250V | [5 empty] | 23-네트워크장비의 구성품인 특수구조용의 통신용 코드로 비대상
WESCO DISTRIBUTION PTE LTD | 8544422090 | C13-C20-15A-B-008 | C20 C13 POWER CORD, 8FT BLUE,AFL C20-C13 POWER CORD BLUE,14AWG 15AMP.250V,SJT,8FT VOLT:250V | [5 empty] | 23-네트워크장비의 구성품인 특수구조용의 통신용 코드로 비대상
WESCO DISTRIBUTION PTE LTD | 8544422090 | C13-C20-15A-R-004 | AFL C20-C13 POWER CORD, RED, 14 AWG 15AMP, 250V, SJT, 4FT/1.2M VOLT:250V | [5 empty] | 23-네트워크장비의 구성품인 특수구조용의 통신용 코드로 비대상
WESCO DISTRIBUTION PTE LTD | 8544422090 | C13-C20-15A-R-006 | 1.8M AFL C20-C13 POWER CORD, RED, 14 AWG 15AMP, 250V, SJT, 6FT/1.8M VOLT:250V | [5 empty] | 23-네트워크장비의 구성품인 특수구조용의 통신용 코드로 비대상
WESCO DISTRIBUTION PTE LTD | 8544422090 | C13-C20-15A-R-008 | C20 C13 POWER CORD, 8FT, RED,AFL C20-C13 POWER CORD, RED, 14 AWG 15AMP,250V,SJT,8FT VOLT:250V | [5 empty] | 23-네트워크장비의 구성품인 특수구조용의 통신용 코드로 비대상
WESCO DISTRIBUTION PTE LTD | 8544422090 | C19-C20-20A-B-006 | AFL, C19-C20, BLUE, 20A, 12AWG, 250V, SJT, 6FT VOLT:250V | [5 empty] | 23-네트워크장비의 구성품인 특수구조용의 통신용 코드로 비대상
WESCO DISTRIBUTION PTE LTD | 8544422090 | C19-C20-20A-B-008 | AFL C19-C20 POWER CORD, 8FT, BLUE,20A, 12AWG, 250V, SJT VOLT:250V | [5 empty] | 23-네트워크장비의 구성품인 특수구조용의 통신용 코드로 비대상
WESCO DISTRIBUTION PTE LTD | 8544422090 | C19-C20-20A-R-006 | AFL, C19-C20, RED, 20A, 12AWG, 250V, SJT, 6FT VOLT:250V | [5 empty] | 23-네트워크장비의 구성품인 특수구조용의 통신용 코드로 비대상
WESCO DISTRIBUTION PTE LTD | 8544422090 | C19-C20-20A-R-008 | AFL C19-C20 Power Cord, 8ft, RED,20A, 12AWG, 250V, SJT VOLT:250V | [5 empty] | 23-네트워크장비의 구성품인 특수구조용의 통신용 코드로 비대상
WESCO DISTRIBUTION PTE LTD | 9403990000 | C4P3696WH6 | PANDUIT, 8FT 36" DEEP CONTAINMENT 4 POST RACK, 52RU. (6 PACKS)
WESCO DISTRIBUTION PTE LTD | 3926909000 | CBX2WH-AY | PANDUIT, SURFACE MOUNT BOX, 2 PORT, WHITE | [5 empty] | 케이블 정리하는 플라스틱제품으로 비대상
WESCO DISTRIBUTION PTE LTD | 3926909000 | CBX4WH-AY | PANDUIT, SURFACE MOUNT BOX, 4 PORT, WHITE | [5 empty] | 케이블 정리하는 플라스틱제품으로 비대상
WESCO DISTRIBUTION PTE LTD | 8536699000 | CC688BL | MINI-COM COUPLER MODULE, CAT 6, UTP,BLACK, VOLT:NONE | [5 empty] | 비전기식의 커플러 제품으로 비대상.
WESCO DISTRIBUTION PTE LTD | 9403990000 | CFP1WH | PANDUIT, FACEPLATE, 1 PORT, CLASSIC, WHITE, US STYLE
WESCO DISTRIBUTION PTE LTD | 9403990000 | CFPE4IWY | 4 PORT US STANDARD FACEPLATE, WHITE, (INCLUDES LABEL AND LABEL COVER)
WESCO DISTRIBUTION PTE LTD | 9403990000 | CFPH2WH | PANDUIT, MINI-COM®, HORIZONTAL, FACEPLATE, 2 PORT,WHITE
WESCO DISTRIBUTION PTE LTD | 6507000000 | CHIN STRAP | LSH, MSA 88128, FOR VGARDSAFETY HELMET MSA
WESCO DISTRIBUTION PTE LTD | 8536699000 | CJ688TGBL | PANDUIT,CAT6 JACK MODULE,BLACK VOLT:NONE | [5 empty] | 비 전기식의 모듈러 잭 포트로 비대상.
WESCO DISTRIBUTION PTE LTD | 8536699000 | CJ688TGWH | PANDUIT, MINI COM MODULE, CAT 6 UTP WHITE, TG VOLT:NONE | [5 empty] | 비 전기식의 모듈러 잭 포트로 비대상.
WESCO DISTRIBUTION PTE LTD | 8536699000 | CJ6X88TGBL | PANDUIT, MINI-COM MODULE, CAT6A, UTP, 8 POS 8 WIRE, UNIVERSAL VOLT:NONE | [5 empty] | 비 전기식의 모듈러 잭 포트로 비대상.
WESCO DISTRIBUTION PTE LTD | 8536699000 | CJ6X88TGWH | CATEGORY 6A U/UTP , INFORMATION OUTLET, WHITE (USER - END) VOLT:NONE | [5 empty] | 비 전기식의 모듈러 잭 포트로 비대상.
WESCO DISTRIBUTION PTE LTD | 3926109000 | CLEAR ACRYLIC SIGNAGE WITH STICKER - ENTRANCE | CLEAR ACRYLIC SIGNAGE WITH STICKER - ENTRANCE WITH ADHESIVE BACKING, RED, BACKGROUND, 450X250MM, DOOR ENTRANCE
WESCO DISTRIBUTION PTE LTD | 3926109000 | CLEAR ACRYLIC SIGNAGE WITH STICKER - EXIT | CLEAR ACRYLIC SIGNAGE WITH STICKER - EXIT WITH ADHESIVE BACKING, RED, BACKGROUND, 450X250MM, DOOR ENTRANCE
WESCO DISTRIBUTION PTE LTD | 3926109000 | CLEAR ACRYLIC SIGNAGE WITH STICKER-Entrance | CLEAR ACRYLIC SIGNAGE WITH STICKER - ENTRANCE WITH ADHESIVE BACKING, RED BACKGROUND, 450X250MM, DOOR ENTERANCE
WESCO DISTRIBUTION PTE LTD | 8536699000 | CLRCVR3-1 | CLEAR HTAP COVER FOR HTCT 250 KCMIL VOLT:NONE | [5 empty] | 비전기식의 제품으로 네트워크장비에 내장되는 특수구조용의 것
WESCO DISTRIBUTION PTE LTD | 7314410000 | CM000921 | CABLOFIL, CABLE TRAY CF 105/300 EZ
WESCO DISTRIBUTION PTE LTD | 7314410000 | CM000941 | CABLOFIL, CABLE TRAY CF 105/500 EZ
WESCO DISTRIBUTION PTE LTD | 7314410000 | CM001031 | CABLOFIL, CABLE TRAY CF 150/600 EZ
WESCO DISTRIBUTION PTE LTD | 7314410000 | CM001931 | CABLOFIL, CABLE TRAY CF 105/450 EZ PER TRAY IS 3M
WESCO DISTRIBUTION PTE LTD | 7326909000 | CM558011 | CABLOFIL,CE 25 EZ (50 PCS)
WESCO DISTRIBUTION PTE LTD | 7326909000 | CM558041 | CABLOFIL,CE 30 EZ, 50 PCS PERPACK
WESCO DISTRIBUTION PTE LTD | 7326909000 | CM558051 | CABLOFIL,CE 40 EZ (25 PCS)
WESCO DISTRIBUTION PTE LTD | 7326909000 | CM558081 | CABLOFIL,KITASSTR EZ COUPLG KIT(50 SETS)
WESCO DISTRIBUTION PTE LTD | 7326909000 | CM558221 | CABLOFIL,ED275EZ COUPLING CLAMP ED275ED
WESCO DISTRIBUTION PTE LTD | 7326909000 | CM558241 | CABLOFIL, EDRN EZ FAST COUPLER (50PCS)
WESCO DISTRIBUTION PTE LTD | 7314410000 | CM558320 | CABLOFIL, FASLOCKXL GS (25PCS)
WESCO DISTRIBUTION PTE LTD | 7326909000 | CM585160 | CABLOFIL,DEV 100 GS DATA CABLE EXIT,1 BG OF 10
WESCO DISTRIBUTION PTE LTD | 7326909000 | CM585327 | CABLOFIL,GRIFEQUIP EARTHING BRACKET
WESCO DISTRIBUTION PTE LTD | 7326909000 | CM599007 | CABLOFIL, FASTRUT41GS, FASTRUCT 41 DC, 50PCS PER PACK
WESCO DISTRIBUTION PTE LTD | 7326909000 | CM801011 | CABLOFIL,BRTCC 6X20 EZ(100PCS)
WESCO DISTRIBUTION PTE LTD | 7326909000 | CM801301 | VHM 6x20 (BAG OF 100)
WESCO DISTRIBUTION PTE LTD | 7326909000 | CM801901 | E41 RLM LANGE VEERMOER M6 ELVZ(BAG OF 100)
WESCO DISTRIBUTION PTE LTD | 7326909000 | CM942912 | CABLOFIL, RADT90KIT4,EZ, PK OF 2
WESCO DISTRIBUTION PTE LTD | 7326909000 | CM944770 | CABLOFIL, RADT90RS, 1 PC PER BAG, RADIUS SHIELD
WESCO DISTRIBUTION PTE LTD | 9403990000 | CMBBL-X | PANDUIT, MINICOM 1 PORT BLANK MODULE
WESCO DISTRIBUTION PTE LTD | 7318159000 | CNWS1224-C | PANDUIT #12-24,M6 CAGE NUT AND M6X16MM SCREW ASSEMBLY
WESCO DISTRIBUTION PTE LTD | 7318140000 | CNWSM6-C | PANDUIT, M6 SCREW WITH CAGE NUT 100PCS PER PACK
WESCO DISTRIBUTION PTE LTD | 8479899099 | Conec IBC Cleaner LC2 - 14303 | US CONEC IBC BRAND CLEANER LC2 FOR LC DUPLEX CONNECTOR ITEM- 106398
WESCO DISTRIBUTION PTE LTD | 3926109000 | Conec IBC LC Cleaner | CONEC, IBC LC & MU CLEANER, PEN 9393
WESCO DISTRIBUTION PTE LTD | 9030890000 | Connector For LC | CONNECTOR LC
WESCO DISTRIBUTION PTE LTD | 9030890000 | Connector For SC | CONNECTOR SC
WESCO DISTRIBUTION PTE LTD | 9403990000 | CP24688BL | COUPLER PATCH PANEL, CAT 6, FLAT, 24 PORT, BLACK
WESCO DISTRIBUTION PTE LTD | 9403990000 | CPP24FMWBLY | 24 PORT MOUNT PATCH PANEL WITH REAR MOUNT FACEPLATE
WESCO DISTRIBUTION PTE LTD | 8538100000 | CPP48FMWBLY | PANDUIT,PATCH CORD,48 PORT,MODULAR FLUSH MOUNT .BLACK
WESCO DISTRIBUTION PTE LTD | 8538100000 | DAN MOBILE PEDESTAL - 2 DRAWERS + 1 FILE STORAGE | 2 DRAWERS + 1 FILE STORAGE COLOR :WHITE
WESCO DISTRIBUTION PTE LTD | 9403209000 | DM40-2009-2 | ZIP40 CHARGING CART, EU
WESCO DISTRIBUTION PTE LTD | 3926109000 | Double Sided Tape 3/4 Inch x 18mm | DOUBLE SIDED TAPE 3/4 INCH X 18MM
WESCO DISTRIBUTION PTE LTD | 8538100000 | DTF2112-000054 | MS NICKEL DESIGN (1 COLD) - ABOVE RACK BUSWAY SINGLE OUTLET PLUG IN UNIT(DUAL 63A PIU WITH MCB BREAKER)-INCLUDING 1FT DROP CORD BUSPLUG
WESCO DISTRIBUTION PTE LTD | 3926109000 | DUSTAREPF507 | WHITE BOARD MARKER AND DUSTER SET EPF507/4PSH1
WESCO DISTRIBUTION PTE LTD | 8443999000 | DYMO 30326 | DYMO 30326 VIDEO TOP LABELS 46MM X 79MM
WESCO DISTRIBUTION PTE LTD | 3926909000 | Ear Plug Dispenser 3M | RS, 3M EAR PLUG DISPENSER, 391-0000 / 916-3949 | [5 empty] | 사무용품에 해당하는 물품으로 용도비대상에 해당함
WESCO DISTRIBUTION PTE LTD | 8536703090 | ECM-UM12-04-89G | EDGE UNIVERSAL MODULE, 12-FIBER,SINGLE-MODE ULTRA-BEND 10.0,LC TO MTP TERMINATION VOLT:NONE | [5 empty] | 네트워크장비에 내장착되는 특수구조의 부분품으로 비대상
WESCO DISTRIBUTION PTE LTD | 8517693000 | EDGE-01U | CORNING, PRETIUM EDGE 1U HOUSING | [5 empty] | 데이터센터 내에서만 사용될 EDGE 하우징으로 비대상 (비전기식)
WESCO DISTRIBUTION PTE LTD | 8517693000 | EDGE-02U | HOUSING 2 RACK UNIT PRETIUM EDGE HD HOUSING, 2RU, HOLDS UP T 24 PRETIUM EDGE MODULES OR PANELS | [5 empty] | 데이터센터 내에서만 사용될 EDGE 하우징으로 비대상 (비전기식)
WESCO DISTRIBUTION PTE LTD | 8473309090 | EM-TC-16 | EM-TC-16 SO16W TESTCLIP MODEL NAME : EM-TC-16 SO16W TESTCLIP WITH 2X10 CONNECTOR
WESCO DISTRIBUTION PTE LTD | 3926909000 | Eye Protection Sign | ENGLISH ONLY, MAGNETIC MATERIAL,LANDSCAPE WIDTH: 15MM (6 IN.), HEIGHT: 10MM (4IN.) | [5 empty] | 사무용품에 해당하는 물품으로 용도비대상에 해당함
WESCO DISTRIBUTION PTE LTD | 7326909000 | FCT-100 | JONARD TOOL
WESCO DISTRIBUTION PTE LTD | 3926909000 | FG454500BLA | FG454500BLA - RUBBERMAID FLAT CARTRUBBERMAID HEAVY-DUTY ERGO HANDLE UTILITY CART, FLAT SHELF, LARGE | [5 empty] | 사무용품에 해당하는 물품으로 용도비대상에 해당함
WESCO DISTRIBUTION PTE LTD | 3006500000 | FIRST AID FOR 25 PERSON | FIRST AID FOR 25 PERSON, BOXA,950FASBOXA
WESCO DISTRIBUTION PTE LTD | 8544429090 | Flex Bit Extension | 30CM, FLEX, BIT,EXTENDER, 1/4" HEX VOLT:NONE
WESCO DISTRIBUTION PTE LTD | 8214109000 | Floor Scraper H SCR-H1200 | FLOOR SCRAPER H SCR-H1200 LENGTH 1200MM BODY WEIGHT 1050G PN : SCR-H1200
WESCO DISTRIBUTION PTE LTD | 3926109000 | FOC-SS-MPO | CLEANER FOR MPO (SCK-SS-MPO)L-COM SENKO FIBER OPTIC CLEANER FOR MPO CONNECTIONS IS A DRY CLOTH CLEANER
WESCO DISTRIBUTION PTE LTD | 3926909000 | FOLDING TABLE GRAY POLY / PLASTIC TOP SI | FOLDABLE TABLE - PLASTIC TOP (FOLD IN HALF) WITH GREY FOLDABLE LEGS, SIZE:1200CM L X 60CM W X 75CM H | [5 empty] | 비전기식, 플라스틱 재질의 사무용품으로 세관장확인 비대상
WESCO DISTRIBUTION PTE LTD | 9403990000 | FR12ACB12N-X | PANDUIT, FIBERRUNNER QUIKLOCK TOP SUPPORT ADJUSTABLE "C" BULK PACK OF 10PCS
WESCO DISTRIBUTION PTE LTD | 3926909000 | FR12X4YL6 (PER FEET) | CHANNEL, 12" X 4" (300MM X 100MM) PANDUIT, FR 12X4" CHANNEL, YL | [5 empty] | 사무용품으로 쓰이는 플라스틱제품
WESCO DISTRIBUTION PTE LTD | 9403990000 | FR6ACB12N | PANDUIT, FIBERRUNNER TOP SUPPORT ADJUSTABLE "C", BLACK
WESCO DISTRIBUTION PTE LTD | 9403990000 | FR6ACB12N-X | PANDUIT, FIBERRUNNER ADJUSTABLE C-BRACKET FOR 4X4 AND 6X4 CHANNEL, 10PC
WESCO DISTRIBUTION PTE LTD | 3926909000 | FR6X4YL10 | PANDUIT, CHANNEL, 6" X 4" (150MM X 100MM), 10', FIBERRUNNER, YL | [5 empty] | 사무용품으로 쓰이는 플라스틱제품
WESCO DISTRIBUTION PTE LTD | 3926909000 | FR6X4YL6 (PER FEET) | FIBRE RUNNER 6X4 CHANNEL | [5 empty] | 사무용품으로 쓰이는 플라스틱제품
WESCO DISTRIBUTION PTE LTD | 3926909000 | FRBC12X4LYL | PANDUIT, COUPLER, 12"" X 4""(300MM X 100MM), LOW SMOKE | [5 empty] | 사무용품으로 쓰이는 플라스틱제품
WESCO DISTRIBUTION PTE LTD | 3926909000 | FRBC6X4LYL | PANDIT, FIBER RUNNER EOUPLER,LOW SMOKE | [5 empty] | 사무용품으로 쓰이는 플라스틱제품
WESCO DISTRIBUTION PTE LTD | 3926909000 | FRIV4524X4LYL | PANDUIT, FITTING AND COVER, INSIDE VERTICAL 45O, 24X 4 (600MM X 100MM) FIBERRUNNER, YL | [5 empty] | 사무용품에 해당하는 물품으로 용도비대상에 해당함
WESCO DISTRIBUTION PTE LTD | 3926909000 | FRIV456X4LYL | PANDUIT, FITTING AND COVER, INSIDE VERTICAL 45O, 6" X 4" (150MM X 100MM) FIBERRUNNER, YL | [5 empty] | 사무용품으로 쓰이는 플라스틱제품
WESCO DISTRIBUTION PTE LTD | 3926909000 | FROV4524X4LYL | PANDUIT, FITTING, OUTSIDE VERTICAL 45O, 24X 4 (600MM X 100MM),FIBERRUNNER, YL | [5 empty] | 사무용품에 해당하는 물품으로 용도비대상에 해당함
WESCO DISTRIBUTION PTE LTD | 3926909000 | FROV456X4LYL | PANDUIT, FITTING, OUTSIDE VERTMM), FIBERRUNNER, YL | [5 empty] | 사무용품으로 쓰이는 플라스틱제품
WESCO DISTRIBUTION PTE LTD | 9403209000 | FRQMC-X | PANDUIT, FIBRE RUNNER QUICK MOUNT KIT, MOQ 10
WESCO DISTRIBUTION PTE LTD | 3926909000 | FRRA12X4LYL | PANDUIT, FITTING, HORIZONTAL RIGHT ANGLE, 12" X 4" (300MM X 100MM), FIBERRUNNER, YL | [5 empty] | 사무용품으로 쓰이는 플라스틱제품
WESCO DISTRIBUTION PTE LTD | 3926909000 | FRRA6X4LYL | Panduit, FIBER RUNNER, RIGHTANGLE JOINT, Low Smoke | [5 empty] | 사무용품으로 쓰이는 플라스틱제품
WESCO DISTRIBUTION PTE LTD | 3926909000 | FRRF126LLYL | PANDUIT, FITTING, TRANSITION LEFT REDUCER FROM 12"X4" TO 6"X4" FIBERFUNNER, YL | [5 empty] | 사무용품으로 쓰이는 플라스틱제품
WESCO DISTRIBUTION PTE LTD | 3926909000 | FRRF126RLYL | PANDUIT, FITTING, TRANSITION RIGHT REDUCER FROM 12" X 4" TO 6" X 4" FIBERRUNNER, YL | [5 empty] | 사무용품으로 쓰이는 플라스틱제품
WESCO DISTRIBUTION PTE LTD | 9403990000 | FRSPJ Mounting Bracket | PANDUIT, MOUNT BRACKET
WESCO DISTRIBUTION PTE LTD | 3926909000 | FRSPJ4X4LYL | PANDUIT, FIBER RUNNER SPILL OVER, LOW SMOKE | [5 empty] | 사무용품으로 쓰이는 플라스틱제품
WESCO DISTRIBUTION PTE LTD | 3926909000 | FRT12X4LYL | PANDUIT, ATTACHES TO 12X4 CHANNEL AND/OR FITTINGS TO CREATE 90DEG HORZ, LOW SMOKE | [5 empty] | 사무용품으로 쓰이는 플라스틱제품
WESCO DISTRIBUTION PTE LTD | 3926909000 | FRT6X4LYL | PANDIT, FIBER RUNNER, T JOINT, LOW SMOKE | [5 empty] | 사무용품으로 쓰이는 플라스틱제품
WESCO DISTRIBUTION PTE LTD | 7318159000 | FRTBKT-X | PANDUIT, 1/4" T BOLT KIT, X100 10 PCS PER PACK
WESCO DISTRIBUTION PTE LTD | 3926909000 | FRTR12X4LYL | PANDUIT, FITTING, 3 SIDED BRC TRUMPET SPILLOUT FOR 12""X4"", Y, LOW SMOKE | [5 empty] | 사무용품으로 쓰이는 플라스틱제품
WESCO DISTRIBUTION PTE LTD | 3926909000 | FRTR6X4LYL | PANDUIT, FITTING, 3-SIDED BRC TRUMPET SPILLOUT FOR6" X 4" EXIT, YL, LOW SMOKE | [5 empty] | 사무용품으로 쓰이는 플라스틱제품
WESCO DISTRIBUTION PTE LTD | 3926909000 | FS13530 - Bailey Fibreglass 3 Step Ladder | FS13530 - BAILEY FIBREGLASS 3 STEP LADDER | [5 empty] | 사무용품에 해당하는 물품으로 용도비대상에 해당함
WESCO DISTRIBUTION PTE LTD | 3926909000 | FS13531 - BAILEY FIBREGLASS 4 STEP LADDER | FS13531 - BAILEY FIBREGLASS 4 STEP LADDER | [5 empty] | 사무용품에 해당하는 물품으로 용도비대상에 해당함
WESCO DISTRIBUTION PTE LTD | 3926909000 | FS13532 - BAILEY FIBREGLASS 5 STEP LADDER | FS13532 - BAILEY FIBREGLASS 5 STEP LADDER | [5 empty] | 사무용품에 해당하는 물품으로 용도비대상에 해당함
WESCO DISTRIBUTION PTE LTD | 3926909000 | FS13533 - BAILEY FIBREGLASS 6 STEP LADDER | FS13533 - BAILEY FIBREGLASS 6 STEP LADDER | [5 empty] | 사무용품에 해당하는 물품으로 용도비대상에 해당함
WESCO DISTRIBUTION PTE LTD | 3919100000 | Fuse Boxes Label - 500pcs per pack | BLUE FUSE BOXES LABEL - 500PCS PER PACK CUSTOM VINYL LABEL BLUE NOTICE CUSTOM VINYL LABEL - FUSE BOXES | [5 empty] | 데이터센터 내에서 사용할 사무용 제품으로 비대상
WESCO DISTRIBUTION PTE LTD | 3926909000 | GORILLA STEP STOOL | GORILLA STEP STOOL, SINGLE STEP, RECTANGULAR, YL, GP NO9320432031369 | [5 empty] | 사무용품에 해당하는 물품으로 용도비대상에 해당함
WESCO DISTRIBUTION PTE LTD | 8428909000 | GT-1000X | GT1000X SERVER LIFT GLIDE ROLLER TABLE FRICTIONLESS SERVER MOVEMENT | [5 empty] | 서버 리프트로써 STEEL 재질로 세관장확인 비대상
WESCO DISTRIBUTION PTE LTD | 3926909000 | GTS-E | GTS-E - CABLE TIE TOOL PANDUIT, ERGONOMIC CABLE TIE FOR SM,M,L,S TIES | [5 empty] | 사무용품에 해당하는 물품으로 용도비대상에 해당함
WESCO DISTRIBUTION PTE LTD | 3926909000 | Hand Protection Sign | HAND PROTECTION SIGN, ENGLISH ONLY, MAGNETIC MATERIAL SIZE:15CM(6IN), HEIGHT:10CM(4IN) | [5 empty] | 사무용품에 해당하는 물품으로 용도비대상에 해당함
WESCO DISTRIBUTION PTE LTD | 3919100000 | HBI Tag | LOCAL SOURCE, HBI TAG, HEXAGONAL,2", DOUBLE SIDED TAPE | [5 empty] | 데이터센터 내에서 사용할 사무용 제품으로 비대상
WESCO DISTRIBUTION PTE LTD | 3926909000 | Hearing Protection Sign | ENGLISH ONLY, MAGNETIC MATERIAL,LANDSCAPE 15cm (6 in.), Height: 10cm (4 in.) | [5 empty] | 사무용품에 해당하는 물품으로 용도비대상에 해당함
WESCO DISTRIBUTION PTE LTD | 8422309000 | Heat Sealer | LOCAL SOURCE, 500MM HEAT SEALER,PFS-500
WESCO DISTRIBUTION PTE LTD | 7326909000 | Heavy Duty Garage Hooks - 2pcs per pack | HEAVY DUTY GARAGE HOOKS - 2PCS PER PACK
WESCO DISTRIBUTION PTE LTD | 3926109000 | HLB2S-C0 | PANDUIT, HOOK & LOOP STACKED STRIP TIES, 7.0"L (178MM), .75"W (19.1MM), 100 PCS, BLACK
WESCO DISTRIBUTION PTE LTD | 3926909000 | HLS-75R0 | HOOK & LOOK ROLL, 75, 19 MM W, BLACK, VELCRO | [5 empty] | 사무용품에 해당하는 물품으로 용도비대상에 해당함
WESCO DISTRIBUTION PTE LTD | 3705009090 | HOLOGRAM SECURITY SEAL | LOCAL SOURCE,40X20MM TAMPER PROOF WARRANTY VOID LABEL STIKERS,1000PCS PER 1LOT
WESCO DISTRIBUTION PTE LTD | 8536909090 | HTCT250-2-1 | PANDUIT, STRUCTUREDGROUND COMPRESSION CONNECTORS - TAPS VOLT:NONE | [5 empty] | 단독사용불가, 네트워크 장비에 내장착되는 특수구조용의 것.
WESCO DISTRIBUTION PTE LTD | 8544700000 | J909012GEZ-NB003M | CORNING, 12FIBRE MTP (NON-PINNED) TO MTP (NON-PINNED) SINGLE MODE, TIA-568 TYPE-B POLARITY, NO PULLING GRIP, LSZH, 3 METERS
WESCO DISTRIBUTION PTE LTD | 8536703090 | J909012GEZ-NB005M | CORNING, 12FIBRE MTP (NONPINNED) SMF-28 ULTRA SINGLE-MODE (OS2), MTP (NONPINNED) TO MTP (NONPINNED), TIA568 TYPEB, NO PULLING GRIP, LSZH, 5M VOLT:NONE | [5 empty] | 네트워크장비에 내장착되는 특수구조의 부분품으로 비대상
WESCO DISTRIBUTION PTE LTD | 8205909000 | JL-450 | JL-450 Monotaro, Long joint JL-450
WESCO DISTRIBUTION PTE LTD | 9030399000 | LAN TESTER | NETWORK LAN CABLE TESTER, RJ11,RJ45, CAT 5E,6
WESCO DISTRIBUTION PTE LTD | 8443999000 | LAT-18-361-1 | LASERTAB SERIES SELF-LAMINATING POLYESTER LABELS, LABEL/TAPE SIZE:33.78MM H X 25.40 MM W
WESCO DISTRIBUTION PTE LTD | 8428909000 | LE-1000XI | LIFT EXTENSIONS FOR SL-1000XI | [5 empty] | 리프트익스텐션으로 STEEL 재질로 세관장확인 비대상
WESCO DISTRIBUTION PTE LTD | 8428909000 | LE-500XI | LIFT EXTENSION FOR SL-350XI AND SL-500XI SERVERLIFT ACCESSORIES | [5 empty] | 서버 리프트로써 STEEL 재질로 세관장확인 비대상
WESCO DISTRIBUTION PTE LTD | 8443999000 | M7-31-427 | SELF-LAMINATING VINYL WRAP AROUND WIRE AND CABLE LABELS FOR M7 PRINTERS - 1.5" X 1" PER ROLL 250PCS
WESCO DISTRIBUTION PTE LTD | 8443999000 | M7C-1000-595-WT | VINYL LABEL TAPE FOR BMP71 PRINTER MATERIAL : B-595 PACKING : ROLL OF 50FT LABEL/TAPE SIZE: 1 IN W X 50 FT L
WESCO DISTRIBUTION PTE LTD | 8443999000 | M7C-500-581-WT | BRADY LABELS (SERVER LABEL) 12.7X15.24MM
WESCO DISTRIBUTION PTE LTD | 8443999000 | M7-R4300 | RIBBON FOR M7 PRINTERS BLACK R4300 SERIES HALOGEN FREE RIBBON FOR M7 PRINTERS BLACK SIZE: 2 IN W X 150 FT L
WESCO DISTRIBUTION PTE LTD | 8443999000 | M7-R6000 | PORTABLE PRINTER RIBBON
WESCO DISTRIBUTION PTE LTD | 3926909000 | Magnetic Strips - 2 X 4 inch | 2 X 4 INCH MAGNETIC STRIP WITH WHITE VINYL ON THE FRONT SURFACE 50MM HT X 100MM | [5 empty] | 사무용품에 해당하는 물품으로 용도비대상에 해당함
WESCO DISTRIBUTION PTE LTD | 8473309090 | MA-IDC3B-N-20F-Z-0100-N-0A | MA-IDC3B-N-20F-Z-0100-N-0A MODEL NAME : MA-IDC3B-N-20F-Z-0100-N-0A PIN 2X10 TO 2X10 CABLE 10CM
WESCO DISTRIBUTION PTE LTD | 8214109000 | MARTOR SAFETY KNIFE | MARTOR SECUMAX 350920MAE35000102 BLADE: 6MM, USE:OFFICE ORIGIN:DE
WESCO DISTRIBUTION PTE LTD | 8214109000 | MARTOR SAFETY KNIFE BLADE | MARTOR SAFETY KNIFE BLADE 3550, 100 PCS PER BOX 920MAE355020 BLADE:6MM USE:OFFICE
WESCO DISTRIBUTION PTE LTD | 8214109000 | Martor Secumax 363 Scissors | MARTOR SECUMAX 363 SCISSORS
WESCO DISTRIBUTION PTE LTD | 8214109000 | MARTOR SECUPRO 625 | CUTTER 920MAE62500102 BLADE:21MM USE:OFFICE
WESCO DISTRIBUTION PTE LTD | 3919900000 | Masking Tape | KRAMO MASKING TAPE 2 INCH X 22 YARDS (48MM) | [5 empty] | 데이터센터 내에서 사용할 사무용품으로 비대상
WESCO DISTRIBUTION PTE LTD | 8301300000 | Master Key - ABS Mini Locker | MASTER KEY - ABS MINI LOCKER
WESCO DISTRIBUTION PTE LTD | 3919100000 | Max Load Capacity Per Shelf Label | VINLY LABEL STICKER 50MM X 150MM | [5 empty] | 데이터센터 내에서 사용할 사무용 제품으로 비대상
WESCO DISTRIBUTION PTE LTD | 3919100000 | Max Load Capacity Per Tier Label | UNIFORMLY DISTRIBUTED LOAD PER TIERVINLY LABEL STICKER 50MM X 150MM | [5 empty] | 데이터센터 내에서 사용할 사무용 제품으로 비대상
WESCO DISTRIBUTION PTE LTD | 8537104000 | MGS3EGB1-24PBB3-3PS6B2B15-S-071526 | VERTIV, RPDU, SWITCHED, UNIT LEVEL MONITORING EC, 32A, 230V, VERTICAL, (12) LOCKING IEC C13, (12) LOCKING IEC C19, BREAKERED, 15 FT / 4.5M POWER CORD WITH2P+E (IP44), BLACK POWDER COAT, GS30030L
WESCO DISTRIBUTION PTE LTD | 8537105090 | MGU3E1R6-12CF13-3PS6B2H15-S | RPDU, SWITCHED OUTLET LEVEL MONITORING EC, 32A, 230V, 7.3KW, HORIZONTAL, (12) COMBINATION C13/C19, 15FT/4.5M POWER CORD WITH 2P+E(IP44), BLACK POWER COAT
WESCO DISTRIBUTION PTE LTD | 8203209000 | Micro Screw Driver | MICRO SCREW DRIVER-9900+0X100(MONOTARO PN : 10006017 / 316-2494)
WESCO DISTRIBUTION PTE LTD | 8203209000 | Micro Screw Driver - 3x100 | MICRO SCREW DRIVER -3 X 100 PN: 9900-3-100
WESCO DISTRIBUTION PTE LTD | 3926109000 | MINI ABS PLASTIC LOCKER | CLEAR COVER, GREY BODY, H193XW157XD259MM X 1 COMPARRTMENT, IND. KEY LOCK WITH MASTER KEY CONTROL
WESCO DISTRIBUTION PTE LTD | 8302500000 | MS SINGLE TOOLLESS BRACKET | CM9519,BRACKET - SINGLE TOOLLESS KEYHOLE
WESCO DISTRIBUTION PTE LTD | 8301300000 | MS Z70024 | BURG, PROFILE LOCK CYLINDER 10/30, KEY ALIKE, AKV-TYCOON 5
WESCO DISTRIBUTION PTE LTD | 8537105090 | MS1URP-48C | MS1URP-48C - OOB COUPLER PANEL 48-PORT 1U RACK-MOUNT UNSHIELDED BLANK KEYSTONE/MULTIMEDIAPATCH PANEL, RJ45 ETHERNET, USB, HDMI, CAT5E/6 (NUMBERED0-23) (INCLUDES 48X CAT6 BLACK COUPLERS INSTALLED)
WESCO DISTRIBUTION PTE LTD | 8537105090 | MUS3EGB1-24PBB3-3PS56B4B15-S-A-071526 | VERTIV, US30011L, SWITCHED, UNIT LEVEL MONITORING EC, UPGRADABLE, 30/32A, 230/400V WTE, 3 PHASE, VERTICAL, (12) LOCKING IEC C13, (12) LOCKING, ALTERNATIBG PHASE/CIRCUITS, BREAKERED, 15FT WITH 3P+N+E (
WESCO DISTRIBUTION PTE LTD | 8716909000 | NF-301 | PLATFORM TROLLEY 300 KG, 61X92 CM, FOLDING HANDLE LOCAL SOURCE, PLATFORM TROLLEY 300KG, 61X92 CM, FOLD/HANDLE
WESCO DISTRIBUTION PTE LTD | 8716909000 | NG401-8 | NG4018 PRESTAR TROLLEY 1240X790MM 500KG NG4018" FOLD/HANDLE
WESCO DISTRIBUTION PTE LTD | 9403990000 | NMF1WH | PANDUIT, HORIZONTAL CABLE MANAGER HIGH CAPACITY FRONT ONLY 1 RU, WH
WESCO DISTRIBUTION PTE LTD | 9403990000 | NMF2WH | PANDUIT, HIGH CAP. FRONT ONLY 2U, ALL WHITE
WESCO DISTRIBUTION PTE LTD | 9403990000 | NMF3WH | PANDUIT, HORZ. CABLE MANAGER HIGH CAP. FRONT ONLY 3U, WHITE
WESCO DISTRIBUTION PTE LTD | 8471809000 | NOTECONS02X | STARTECH,LAPTOP-TO-SERVER KVM CONSOLE WITH RUGGED HOUSING
WESCO DISTRIBUTION PTE LTD | 7326909000 | NWS 180mm Side Cutters | NWS 180MM SIDE CUTTERS 176-5446 NWS SIDE CUTTER CABLE CUTTER 180MM OVERALL LENGTH RS : 176-5446
WESCO DISTRIBUTION PTE LTD | 8517629020 | OBD 1510 D | OBD 1510 D - LYNX TECHNIK YELLOBRIK SERIAL (RS232/422/485) & GPI / BIDIRECTIONAL FIBER OPTIC TRANSCEIVER (SINGLE MODE, LC CONNECTOR, 10KM | [5 empty] | 네트워크장비 내에 장착되는 FIBER TRANCEIVER로 비대상
WESCO DISTRIBUTION PTE LTD | 3926909000 | OIB-350-NA | TRANSPARENT TOOL BOX EXTERNAL DIMENSION: 342×203×135MM ASTAGE ALL-IN BOX OIB PN: OIB-350-NA | [5 empty] | 사무용품에 해당하는 물품으로 용도비대상에 해당함
WESCO DISTRIBUTION PTE LTD | 3926909000 | PALMGREN 9661051 - 1/2 TON ARBOR PRESS | PALMGREN 9661051 - 1/2 TON ARBOR PRESS PN : B1913420 | [5 empty] | 사무용품에 해당하는 물품으로 용도비대상에 해당함
WESCO DISTRIBUTION PTE LTD | 8205599000 | Parts Picker | PARTS PICKER (LONG/MAGNET)
WESCO DISTRIBUTION PTE LTD | 3215909000 | PERMPEN850 | PERMPEN850 PENTEL PERMANENT MARKER N850 - BLACK | [5 empty] | 데이터센터 내에서만 사용할 인주가 아닌 MARKER로 비대상
WESCO DISTRIBUTION PTE LTD | 3926909000 | PF-27U-W10 | PLENAFILL, 27U, WHITE PLENAFILL, 27U PER SHEET, WHITE, EACH | [5 empty] | 사무용품에 해당하는 물품으로 용도비대상에 해당함
WESCO DISTRIBUTION PTE LTD | 3926909000 | PF-PR24 | PLENAFILL,12/24 PUSH PIN RIVETS PACK OF 50 | [5 empty] | 사무용품에 해당하는 물품으로 용도비대상에 해당함
WESCO DISTRIBUTION PTE LTD | 8544429090 | Power Extension Whip 4.5M (63A) | 63A, 3 PHASE, FEMALE TO MALE, 4.5M, IP44, 3P+N+E (5C X 16MM SQ NEOPRENE CABLE) 5 PIN COMMANDO PLUG
WESCO DISTRIBUTION PTE LTD | 8544429090 | POWER EXTENSION WHIP 4M (5X6MM2 CABLE) | PLS USE NEOPRENE 6MM2 CABLE 32A,3 PHASE,FEMALE TO MALE,4M,IP44,3P+N+E,5X6MM2 CABLE VOLT:380~415V
WESCO DISTRIBUTION PTE LTD | 4802561020 | PPCPCA80GA4 - A4 Paper | CANON BUSINESS HIGH GRADE COPIER PAPER 80GSM A4 500 SHEETS PN : PPCPCA80GA4
WESCO DISTRIBUTION PTE LTD | 9403990000 | PR2C4P3696EP2WH | PANDUIT, END PANEL FOR PR2V MGR & C4P RACK, 8FT, 36"D, WHITE, 2 END PANELS
WESCO DISTRIBUTION PTE LTD | 9403990000 | PR2V1036TCWH | PANDUIT, 10" WIDE PR2V CONTAIN MENT TOP CAP WITH COOL BOOT, 36" DEEP, WHITE, 2 TOP CAPS
WESCO DISTRIBUTION PTE LTD | 9403990000 | PR2VFD1096WH | PANDUIT, 10"X8" FRONT ONLY PATCHRUNNER2 VCM W/ DOOR
WESCO DISTRIBUTION PTE LTD | 9403990000 | PR2VFD1096WHTC6 | PANDUIT, 10"X8" FRONT ONLY PATCHRUNNER 2 VCM W/DOOR, W TOP CAP (6 PACKS)
WESCO DISTRIBUTION PTE LTD | 8443321090 | PT-D610BT | BROTHER P-TOUCH LABEL MAKER
WESCO DISTRIBUTION PTE LTD | 8544492090 | PUL6004WH-FE | PANDUIT, ENHANCED CAT 6, 4 PAIR,23AWG,UTP,LSZH,WHITE,EURO PALLET,1000 FT/305M,STD 24BOXES PER PALLET
WESCO DISTRIBUTION PTE LTD | 8544492090 | PUL6AHD04WH-EG | PANDUIT, COPPER CABLE, CAT 6A,VARI-MATRIX HD,4-PAIR,23 AWG,UTP,LSZH,ENROCLASS DCA-S2,D2,A1 WHITE,1000FT/305M
WESCO DISTRIBUTION PTE LTD | 3926909000 | PVC Clipboard A4 - Black | PVC CLIPBOARD A4 COLOR : BLACK CLIBPVCA4BK | [5 empty] | 사무용품에 해당하는 물품으로 용도비대상에 해당함
WESCO DISTRIBUTION PTE LTD | 8473309090 | QSPI-SOP016300mil-002E | QSPI-SOP016300MIL-002E ONLY FOR TWO DIE SPI FLASH
WESCO DISTRIBUTION PTE LTD | 3926909000 | RACK UNDER MAINTENANCE SIGN | RACK UNDER MAINTENANCE SIGN ENGLISH ONLY | [5 empty] | 사무용품에 해당하는 물품으로 용도비대상에 해당함
WESCO DISTRIBUTION PTE LTD | 8206000000 | RENNSTEIG CABLE TIE REMOVAL TOOL | LOCAL SOURCE RENNSTEIG CABLE TIE REMOVAL TOOL
WESCO DISTRIBUTION PTE LTD | 8302500000 | RFR 1200 | RFR 1200 - POWER RACK FRAME ENHANCED POWER RACK FRAME FOR 14 YELLOBRIKS (WITHOUT POWER SUPPLY)
WESCO DISTRIBUTION PTE LTD | 8536909090 | RGESD2-1 | ESD PORT KIT VOLT:NONE | [5 empty] | 네트워크 장비에 부착되는 특수구조용의 것으로 비대상.
WESCO DISTRIBUTION PTE LTD | 8536300000 | RGS134B48-1 | PANDUIT, GROUDING STRIP KIT, ONE, 83.95" (2.1M) LENGTH, 48 R, CAGENUT RAIL FASTENERS VOLT:NONE | [5 empty] | 비 전기식의 그라운딩스트립키트 제품으로 비대상
WESCO DISTRIBUTION PTE LTD | 8543709090 | RJ45 F/F JOINT CONNECTOR | RJ45 F/F/ JOINT CONNECTOR VOLT:NONE | [5 empty] | 모듈잭으로 세관장확인 비대상 (비전기식제품)
WESCO DISTRIBUTION PTE LTD | 8504405010 | RPS A100 - EU POWER CORD | UNIVERSAL POWER SUPPLY FOR GREENMACHINE ANDYELLOBRIK RACK FRAMES MODEL:EA11011D-1200 VOLT:AC 100-240 V | EA11011D-1200 | R-R-EPE-EA11011D-1200 | SU10315-19004 | 산업 | AC 100-240 V, 50-60 Hz, 2.0 A, Class I (DC Output: +12 V, 8.33 A, 100 W Max.) |  | 인보이스와 신고세번 및 원산지 상이 > 검사결과 원산지 중국, 인증번호 모두 있는 제품으로 확인되어 MS 에서 HS CODE 재 검토 후 신고 진행 중
WESCO DISTRIBUTION PTE LTD | 3926909000 | Rubbermaid Push Cart | RUBBERMAID, BLACK, 29658BLA, | [5 empty] | 사무용품에 해당하는 물품으로 용도비대상에 해당함
WESCO DISTRIBUTION PTE LTD | 7318159000 | S1224-C PER PACK | PANDUIT, SCREW 100 PCS PER PK,
WESCO DISTRIBUTION PTE LTD | 3926909000 | S240-44-HDI-H-3HASP | ALL SOURCE, HARD DRIVE CARTHDD DISPOSAL BINS ON 2 WHEELIE | [5 empty] | 사무용품에 해당하는 물품으로 용도비대상에 해당함
WESCO DISTRIBUTION PTE LTD | 3926909000 | Safety Footwear Sign | ENGLISH ONLY, MAGNETIC MATERIAL,LANDSCAPE WIDTH: 15MM (6 IN.), HEIGHT: 10MM (4IN.) | [5 empty] | 사무용품에 해당하는 물품으로 용도비대상에 해당함
WESCO DISTRIBUTION PTE LTD | 6506100000 | SAFETY HAT | LSH, VGUARD, FAS TRAC SLOTTED,WHITE MSA 475358 | [5 empty] | 데이터센터 내부에서 기계설치 시 안전용도로 사용될 모자
WESCO DISTRIBUTION PTE LTD | 8205909000 | Screw Extractor | DOUBLE SIDED DAMAGED SCREW EXTRACTOR, 1 SET OF 4
WESCO DISTRIBUTION PTE LTD | 8205909000 | ScrewDriver Bit Set - 100 pcs | CRAFTRIGHT 100 PIECE SCREWDRIVER BIT SET
WESCO DISTRIBUTION PTE LTD | 8302200000 | SCSTR4 | CABINET CASTER KIT NET - ACCESS S-TYPE CABINET CASTER KIT
WESCO DISTRIBUTION PTE LTD | 8205909000 | SD76PH2 | SE, 10 PC SET OF 6" PHILIP #2 LONG SCREW DRIVER BITS
WESCO DISTRIBUTION PTE LTD | 8301300000 | SDLOCK-002 | SDLOCK-002 - CABINET DOOR LOCK NET-ACCESS CABINET DOOR LOCK, UNIQUE KEY
WESCO DISTRIBUTION PTE LTD | 8301300000 | SDLOCK-003 | SDLOCK-003 - CABINET DOOR LOCK NET-ACCESS CABINET DOOR LOCK, UNIQUE KEY
WESCO DISTRIBUTION PTE LTD | 8301300000 | SDLOCK-004 | SDLOCK-004 - CABINET DOOR LOCK NET-ACCESS CABINET DOOR LOCK, UNIQUE KEY
WESCO DISTRIBUTION PTE LTD | 8301300000 | SDLOCK-005 | SDLOCK-005 - CABINET DOOR LOCK NET-ACCESS CABINET DOOR LOCK, UNIQUE KEY
WESCO DISTRIBUTION PTE LTD | 3919900000 | Security Seal Label - Blue | SECURITY SEAL LABEL - BLUE 70MM(L) X 12MM (H) TOTAL TRANSFER TAMPER EVIDENT LABEL COLOUR: BLUE SIZE: 70MM(L) X 12MM (H) MARKING : ONE COLOUR BLACK 1000 PCS PER ROLL | [5 empty] | 데이터센터 내에서 사용할 사무용품으로 비대상
WESCO DISTRIBUTION PTE LTD | 8473309090 | SF600PG2-ISP-board-NPP | SF600PG2-ISP-BOARD-NPP MODEL NAME : SF600PG2-ISP-BOARD-NPP NUPROGPLUS SOCKET BOTTOM BOARD(SF600/SF600PLUS/SF600PLUS-G2)
WESCO DISTRIBUTION PTE LTD | 8473309090 | SF600PG2-ISP-board-PM | SF600PG2-ISP-BOARD-PM MODEL NAME : SF600PG2-ISP-BOARD-PM PROGMASTER SOCKET BOTTOM BOARD (SF600PLUS-G2)
WESCO DISTRIBUTION PTE LTD | 8471900000 | SF600Plus-G2 | SF600PLUS-G2 SPI NOR FLASH PROGRAMMER MODEL NAME : SF600PLUS-G2 SF600PLUS-G2 IS ASERIAL NOR/NAND FLASH PROGRAMMERS WITH IN CIRCUIT AND STANDALONE PROGRAMMING MODE.
WESCO DISTRIBUTION PTE LTD | 3926109000 | Shrink Wrap | 500MMX245M, CLEAR STRETCH FILM, CARSSFLM2.7KG
WESCO DISTRIBUTION PTE LTD | 3926909000 | Shrink Wrap Holder | STRETCH FILM HOLDER / SHRINK WRAP DISPENSER | [5 empty] | 사무용품에 해당하는 물품으로 용도비대상에 해당함
WESCO DISTRIBUTION PTE LTD | 8302200000 | SKK INDUSTRIAL NYLON CASTOR SWIVEL WITH BRAKE 5" | SKK INDUSTRIAL NYLON CASTOR SWIVEL WITH BRAKE 5"
WESCO DISTRIBUTION PTE LTD | 8428909000 | SL1000XI | SERVER LIFT UP TO MAX LOAD 1000LB/454.5KG | [5 empty] | 서버 리프트로써 STEEL 재질로 세관장확인 비대상
WESCO DISTRIBUTION PTE LTD | 8428909000 | SL-1000XI | SERVER LIFT UP TO MAX LOAD 1000LB/454.5KG | [5 empty] | 서버 리프트로써 STEEL 재질로 세관장확인 비대상
WESCO DISTRIBUTION PTE LTD | 8428909000 | SL350XI | SERVER LIFT, UP TO MAX LOAD OF 350LBS/160KG | [5 empty] | 서버 리프트로써 STEEL 재질로 세관장확인 비대상
WESCO DISTRIBUTION PTE LTD | 8428909000 | SL-500XI | ELECTRIC SL-500X SERVER LIFT DATUMSTRUCT | [5 empty] | 서버 리프트로써 STEEL 재질로 세관장확인 비대상
WESCO DISTRIBUTION PTE LTD | 8536699000 | SP6X88LHD-C | PANDUIT, CATAGORY 6A UTP LSZH 23 AWG MODULAR PLUG, 100 PCS PER BOX VOLT:NONE ORIGIN:CR | [5 empty] | 비 전기식의 모듈러 잭 포트로 비대상.
WESCO DISTRIBUTION PTE LTD | 3926909000 | SQ3318 | KEY TAG, BOX OF 20 PCS, ASSORTCOLORS | [5 empty] | 사무용품에 해당하는 물품으로 용도비대상에 해당함
WESCO DISTRIBUTION PTE LTD | 9403990000 | SRB19D5BL | PANDUIT STRAIN BAR, EXTENDED 5"
WESCO DISTRIBUTION PTE LTD | 8544700000 | SRC-9-SCLC-KIT-M | FLUKE,SINGLEMODE-TRC KIT 2M(2SC/LC 2LC/LC), METAL FLUKE
WESCO DISTRIBUTION PTE LTD | 8203209000 | Stanley Torx Key Set | 69-263 8PC TORX FOLD KEY STANLEY 69-263 8PC TORX FOLD K
WESCO DISTRIBUTION PTE LTD | 3926909000 | STZ - 50806 | STZ ARCYLIC SIGN HOLDER 8.5 x 6 INCH HORIZONTAL 50806 | [5 empty] | 비전기식, 플라스틱 재질의 사무용품으로 세관장확인 비대상
WESCO DISTRIBUTION PTE LTD | 3919900000 | TAMPER EVIDENT BAG - OPAQUE | TAMPER EVIDENT BAG - OPAQUE SIZE:250MMWX335MML+30MMTOR 1000PCS PER PACK | [5 empty] | 데이터센터 내에서 사용할 사무용품으로 비대상
WESCO DISTRIBUTION PTE LTD | 3926909000 | Tape Dispenser Excel L2" | TAPE DISPENSER EXCELL 2"-206POWER SUCTION | [5 empty] | 사무용품에 해당하는 물품으로 용도비대상에 해당함
WESCO DISTRIBUTION PTE LTD | 3506109000 | THERMAL GREASE X23-7783D | THERMAL GREASE 1.7G 1PCS PACKING:0.05KG X 1EA/CT | [5 empty] | 서멀그리스로 데이터센터 내부에서만 사용하는 제품으로 비대상
WESCO DISTRIBUTION PTE LTD | 3926909000 | Tool Holder | 5 SLOT 6 HOOK WALL MOUNTED HOLDER | [5 empty] | 사무용품에 해당하는 물품으로 용도비대상에 해당함
WESCO DISTRIBUTION PTE LTD | 8203209000 | Torx Key Set | TORX KEY SET, 9 PCS, T9 - T40
WESCO DISTRIBUTION PTE LTD | 3926909000 | Toyogo 9709 85L with wheels | TOYOGO 9709 85L WITH WHEELS | [5 empty] | 사무용품에 해당하는 물품으로 용도비대상에 해당함
WESCO DISTRIBUTION PTE LTD | 3926909000 | Traffic Cone | PVC Flexible Safety Cone 30"/750MM, Comes With Double Reflective Sleeves [30"/750MM] | [5 empty] | 사무용품에 해당하는 물품으로 용도비대상에 해당함
WESCO DISTRIBUTION PTE LTD | 3919900000 | Transparent Masking Tape | OPP TAPE 2 INCH X 45M (48MM) | [5 empty] | 데이터센터 내에서 사용할 사무용품으로 비대상
WESCO DISTRIBUTION PTE LTD | 3926909000 | Tuffy Cart - WT42 | RI, BLACK TUFFY CART 3 NOS. OF 25" RETAINING LIP FLAT BORDERS SHELVES COMPLETE WITH 4" BALL BEARING CASTORS, 2 WITH LOCKING BRAKE LOADING | [5 empty] | 사무용품에 해당하는 물품으로 용도비대상에 해당함
WESCO DISTRIBUTION PTE LTD | 8443999000 | TZE-621 | BROTHER TAPE CASSETTE BLACK ON YELLOW 9MM TZE621
WESCO DISTRIBUTION PTE LTD | 8443999000 | TZE-631 | BROTHER TAPE CASSETTE BLACK
WESCO DISTRIBUTION PTE LTD | 8443999000 | TZE-651 | SW BROTHER LABEL
WESCO DISTRIBUTION PTE LTD | 8443999000 | TZE-SE4 | LABEL PRINTER TAPE, TAMPER EVIDENT, BLACK ON WHITE, 8M X 18MM
WESCO DISTRIBUTION PTE LTD | 3919100000 | VINYL WARNING LABEL | VINYL WARNING LABEL,NETWORK CONVERGENCE POINT WARNING LABEL,300X35MM | [5 empty] | 데이터센터 내에서 사용할 사무용 제품으로 비대상
WESCO DISTRIBUTION PTE LTD | 8205909000 | WERA 7432 ESD | WERA SCREWDRIVER 7432 ESD TORQUE, SCREWDRIVER, ESD, 0.25" DRIVE, 142MM LENGTH, 90N-CM TO 150N-CM
WESCO DISTRIBUTION PTE LTD | 8517629020 | WES-100GAOC-10M | 100G QSFP28 ACTIVE OPTICAL CABLE,10M | [5 empty] | 데이터센터 내에서 네트워크장비에 내장착되는 특수구조용
WESCO DISTRIBUTION PTE LTD | 8517629020 | WES-100GAOC-11M | 100G QSFP28 ACTIVE OPTICAL CABLE,11M | [5 empty] | 데이터센터 내에서 네트워크장비에 내장착되는 특수구조용
WESCO DISTRIBUTION PTE LTD | 8517629020 | WES-100GAOC-12M | 100G QSFP28 ACTIVE OPTICAL CABLE,12M | [5 empty] | 데이터센터 내에서 네트워크장비에 내장착되는 특수구조용
WESCO DISTRIBUTION PTE LTD | 8517629020 | WES-100GAOC-13M | 100G QSFP28 ACTIVE OPTICAL CABLE, 13M | [5 empty] | 데이터센터 내에서 네트워크장비에 내장착되는 특수구조용
WESCO DISTRIBUTION PTE LTD | 8517629020 | WES-100GAOC-14M | 100G QSFP28 ACTIVE OPTICAL CABLE,14M | [5 empty] | 데이터센터 내에서 네트워크장비에 내장착되는 특수구조용
WESCO DISTRIBUTION PTE LTD | 8517629020 | WES-100GAOC-15M | 100G QSFP28 ACTIVE OPTICAL CABLE,15M | [5 empty] | 데이터센터 내에서 네트워크장비에 내장착되는 특수구조용
WESCO DISTRIBUTION PTE LTD | 8517629020 | WES-100GAOC-16M | 100G QSFP28 ACTIVE OPTICAL CABLE,16M | [5 empty] | 데이터센터 내에서 네트워크장비에 내장착되는 특수구조용
WESCO DISTRIBUTION PTE LTD | 8517629020 | WES-100GAOC-17M | 100G QSFP28 ACTIVE OPTICAL CABLE,17M | [5 empty] | 데이터센터 내에서 네트워크장비에 내장착되는 특수구조용
WESCO DISTRIBUTION PTE LTD | 8517629020 | WES-100GAOC-18M | 100G QSFP28 ACTIVE OPTICAL CABLE,18M | [5 empty] | 데이터센터 내에서 네트워크장비에 내장착되는 특수구조용
WESCO DISTRIBUTION PTE LTD | 8517629020 | WES-100GAOC-19M | 100G QSFP28 ACTIVE OPTICAL CABLE, 19M | [5 empty] | 데이터센터 내에서 네트워크장비에 내장착되는 특수구조용
WESCO DISTRIBUTION PTE LTD | 8517629020 | WES-100GAOC-20M | 100G QSFP28 ACTIVE OPTICAL CABLE,20M | [5 empty] | 데이터센터 내에서 네트워크장비에 내장착되는 특수구조용
WESCO DISTRIBUTION PTE LTD | 8517629020 | WES-100GAOC-21M | 100G QSFP28 ACTIVE OPTICAL CABLE, 21M | [5 empty] | 데이터센터 내에서 네트워크장비에 내장착되는 특수구조용
WESCO DISTRIBUTION PTE LTD | 8517629020 | WES-100GAOC-22M | 100G QSFP28 ACTIVE OPTICAL CABLE,22M | [5 empty] | 데이터센터 내에서 네트워크장비에 내장착되는 특수구조용
WESCO DISTRIBUTION PTE LTD | 8517629020 | WES-100GAOC-23M | 100G QSFP28 ACTIVE OPTICAL CABLE,23M | [5 empty] | 데이터센터 내에서 네트워크장비에 내장착되는 특수구조용
WESCO DISTRIBUTION PTE LTD | 8517629020 | WES-100GAOC-24M | 100G QSFP28 ACTIVE OPTICAL CABLE,24M | [5 empty] | 데이터센터 내에서 네트워크장비에 내장착되는 특수구조용
WESCO DISTRIBUTION PTE LTD | 8517629020 | WES-100GAOC-25M | 100G QSFP28 ACTIVE OPTICAL CABLE,25M | [5 empty] | 데이터센터 내에서 네트워크장비에 내장착되는 특수구조용
WESCO DISTRIBUTION PTE LTD | 8517629020 | WES-100GAOC-26M | 100G QSFP28 ACTIVE OPTICAL CABLE,26M | [5 empty] | 데이터센터 내에서 네트워크장비에 내장착되는 특수구조용
WESCO DISTRIBUTION PTE LTD | 8517629020 | WES-100GAOC-27M | 100G QSFP28 ACTIVE OPTICAL CABLE,27M | [5 empty] | 데이터센터 내에서 네트워크장비에 내장착되는 특수구조용
WESCO DISTRIBUTION PTE LTD | 8517629020 | WES-100GAOC-28M | 100G QSFP28 ACTIVE OPTICAL CABLE,28M | [5 empty] | 데이터센터 내에서 네트워크장비에 내장착되는 특수구조용
WESCO DISTRIBUTION PTE LTD | 8517629020 | WES-100GAOC-30M | 100G QSFP28 ACTIVE OPTICAL CABLE,30M | [5 empty] | 데이터센터 내에서 네트워크장비에 내장착되는 특수구조용
WESCO DISTRIBUTION PTE LTD | 8517629020 | WES-100GAOC-32M | 100G QSFP28 ACTIVE OPTICAL CABLE,32M | [5 empty] | 데이터센터 내에서 네트워크장비에 내장착되는 특수구조용
WESCO DISTRIBUTION PTE LTD | 8517629020 | WES-100GAOC-34M | 100G QSFP28 ACTIVE OPTICAL CABLE, 34M | [5 empty] | 데이터센터 내에서 네트워크장비에 내장착되는 특수구조용
WESCO DISTRIBUTION PTE LTD | 8517629020 | WES-100GAOC-38M | 100G QSFP28 ACTIVE OPTICAL CABLE, 38M | [5 empty] | 데이터센터 내에서 네트워크장비에 내장착되는 특수구조용
WESCO DISTRIBUTION PTE LTD | 8517629020 | WES-100GAOC-40M | 100G QSFP28 ACTIVE OPTICAL CABLE, 40M | [5 empty] | 데이터센터 내에서 네트워크장비에 내장착되는 특수구조용
WESCO DISTRIBUTION PTE LTD | 8517629020 | WES-100GAOC-7M | 100G QSFP28 ACTIVE OPTICAL CABLE,7M | [5 empty] | 데이터센터 내에서 네트워크장비에 내장착되는 특수구조용
WESCO DISTRIBUTION PTE LTD | 8517629020 | WES-100GAOC-8M | 100G QSFP28 ACTIVE OPTICAL CABLE,8M | [5 empty] | 데이터센터 내에서 네트워크장비에 내장착되는 특수구조용
WESCO DISTRIBUTION PTE LTD | 8517629020 | WES-100GAOC-9M | 100G QSFP28 ACTIVE OPTICAL CABLE,9M | [5 empty] | 데이터센터 내에서 네트워크장비에 내장착되는 특수구조용
WESCO DISTRIBUTION PTE LTD | 8517629020 | WES-100GPSM4-10M | 100 GB QSFP28 PSM4 OPTICAL TRANSCEIVER, MTP/MPO PIGTAIL, 10M | [5 empty] | 데이터센터 내에서 네트워크장비에 내장착되는 특수구조용
WESCO DISTRIBUTION PTE LTD | 8517629020 | WES-100GPSM4-11M | 100 GB QSFP28 PSM4 OPTICAL TRANSCEIVER, MTP/MPO PIGTAIL, 11M | [5 empty] | 데이터센터 내에서 네트워크장비에 내장착되는 특수구조용
WESCO DISTRIBUTION PTE LTD | 8517629020 | WES-100GPSM4-12M | 100 GB QSFP28 PSM4 OPTICAL TRANSCEIVER, MTP/MPO PIGTAIL, 12M | [5 empty] | 데이터센터 내에서 네트워크장비에 내장착되는 특수구조용
WESCO DISTRIBUTION PTE LTD | 8517629020 | WES-100GPSM4-13M | 100 GB QSFP28 PSM4 OPTICAL TRANSCEIVER, MTP/MPO PIGTAIL, 13M | [5 empty] | 데이터센터 내에서 네트워크장비에 내장착되는 특수구조용
WESCO DISTRIBUTION PTE LTD | 8517629020 | WES-100GPSM4-14M | 100 GB QSFP28 PSM4 OPTICAL TRANSCEIVER,MTP/MPO PIGTAIL, 14M | [5 empty] | 데이터센터 내에서 네트워크장비에 내장착되는 특수구조용
WESCO DISTRIBUTION PTE LTD | 8517629020 | WES-100GPSM4-15M | 100 GB QSFP28 PSM4 OPTICAL TRANSCEIVER,MTP/MPO PIGTAIL, 15M | [5 empty] | 데이터센터 내에서 네트워크장비에 내장착되는 특수구조용
WESCO DISTRIBUTION PTE LTD | 8517629020 | WES-100GPSM4-16M | 100 GB QSFP28 PSM4 OPTICAL TRANSCEIVER,MTP/MPO PIGTAIL, 16M | [5 empty] | 데이터센터 내에서 네트워크장비에 내장착되는 특수구조용
WESCO DISTRIBUTION PTE LTD | 8517629020 | WES-100GPSM4-18M | 100 GB QSFP28 PSM4 OPTICAL TRANSCEIVER, MTP/MPO PIGTAIL, 18M | [5 empty] | 데이터센터 내에서 네트워크장비에 내장착되는 특수구조용
WESCO DISTRIBUTION PTE LTD | 8517629020 | WES-100GPSM4-2M | 100 GB QSFP28 PSM4 OPTICAL TRANSCEIVER,MTP/MPO PIGTAIL,2M | [5 empty] | 데이터센터 내에서 네트워크장비에 내장착되는 특수구조용
WESCO DISTRIBUTION PTE LTD | 8517629020 | WES-100GPSM4-3M | 100 GB QSFP28 PSM4 OPTICAL TRANSCEIVER,MTP/MPO PIGTAIL,3M | [5 empty] | 데이터센터 내에서 네트워크장비에 내장착되는 특수구조용
WESCO DISTRIBUTION PTE LTD | 8517629020 | WES-100GPSM4-4M | 100 GB QSFP28 PSM4 OPTICAL TRANSCEIVER,MTP/MPO PIGTAIL,4M | [5 empty] | 데이터센터 내에서 네트워크장비에 내장착되는 특수구조용
WESCO DISTRIBUTION PTE LTD | 8517629020 | WES-100GPSM4-6M | 100 GB QSFP28 PSM4 OPTICAL TRANSCEIVER,MTP/MPO PIGTAIL,6M | [5 empty] | 데이터센터 내에서 네트워크장비에 내장착되는 특수구조용
WESCO DISTRIBUTION PTE LTD | 8517629020 | WES-100GPSM4-7M | 100 GB QSFP28 PSM4 OPTICAL TRANSCEIVER, MTP/MPO PIGTAIL, 7M | [5 empty] | 데이터센터 내에서 네트워크장비에 내장착되는 특수구조용
WESCO DISTRIBUTION PTE LTD | 8517629020 | WES-100GPSM4-8M | 100 GB QSFP28 PSM4 OPTICAL TRANSCEIVER, MTP/MPO PIGTAIL, 8M | [5 empty] | 데이터센터 내에서 네트워크장비에 내장착되는 특수구조용
WESCO DISTRIBUTION PTE LTD | 8517629020 | WES-100GPSM4-9M | 100 GB QSFP28 PSM4 OPTICAL TRANSCEIVER, MTP/MPO PIGTAIL, 9M | [5 empty] | 데이터센터 내에서 네트워크장비에 내장착되는 특수구조용
WESCO DISTRIBUTION PTE LTD | 8517629020 | WES-200G-Y-AOC-10M | QSFP-DD TO 2XQSFP, 2X100G Y CABLE AOC, 10M | [5 empty] | 데이터센터 내에서 네트워크장비에 내장착되는 특수구조용
WESCO DISTRIBUTION PTE LTD | 8517629020 | WES-200G-Y-AOC-11M | QSFP-DD TO 2XQSFP, 2X100G Y CABLE AOC, 11M | [5 empty] | 데이터센터 내에서 네트워크장비에 내장착되는 특수구조용
WESCO DISTRIBUTION PTE LTD | 8517629020 | WES-200G-Y-AOC-14M | QSFP-DD TO 2XQSFP, 2X100G Y CABLE AOC, 14M | [5 empty] | 데이터센터 내에서 네트워크장비에 내장착되는 특수구조용
WESCO DISTRIBUTION PTE LTD | 8517629020 | WES-200G-Y-AOC-20M | QSFP-DD TO 2XQSFP, 2X100G Y CABLE AOC, 20M | [5 empty] | 데이터센터 내에서 네트워크장비에 내장착되는 특수구조용
WESCO DISTRIBUTION PTE LTD | 8517629020 | WES-200G-Y-AOC-22M | QSFP-DD TO 2XQSFP, 2X100G Y CABLE AOC, 22M | [5 empty] | 데이터센터 내에서 네트워크장비에 내장착되는 특수구조용
WESCO DISTRIBUTION PTE LTD | 8517629020 | WES-200G-Y-AOC-24M | QSFP-DD TO 2XQSFP, 2X100G Y CABLE AOC, 24M | [5 empty] | 데이터센터 내에서 네트워크장비에 내장착되는 특수구조용
WESCO DISTRIBUTION PTE LTD | 8517629020 | WES-200G-Y-AOC-26M | QSFP-DD TO 2XQSFP, 2X100G Y CABLE AOC, 26M | [5 empty] | 데이터센터 내에서 네트워크장비에 내장착되는 특수구조용
WESCO DISTRIBUTION PTE LTD | 8517629020 | WES-200G-Y-AOC-28M | QSFP-DD TO 2XQSFP, 2X100G Y CABLE AOC, 28M | [5 empty] | 데이터센터 내에서 네트워크장비에 내장착되는 특수구조용
WESCO DISTRIBUTION PTE LTD | 8517629020 | WES-200G-Y-AOC-8M | QSFP-DD TO 2XQSFP, 2X100G Y CABLE AOC, 8M | [5 empty] | 데이터센터 내에서 네트워크장비에 내장착되는 특수구조용
WESCO DISTRIBUTION PTE LTD | 8517629020 | WES-400GAOC-10M | 400G QSFP ACTIVE OPTICAL CABLE, 10M | [5 empty] | 데이터센터 내에서 네트워크장비에 내장착되는 특수구조용
WESCO DISTRIBUTION PTE LTD | 8517629020 | WES-400GAOC-12M | 400G QSFP ACTIVE OPTICAL CABLE, 12M | [5 empty] | 데이터센터 내에서 네트워크장비에 내장착되는 특수구조용
WESCO DISTRIBUTION PTE LTD | 8517629020 | WES-400GAOC-14M | 400G QSFP ACTIVE OPTICAL CABLE, 14M | [5 empty] | 데이터센터 내에서 네트워크장비에 내장착되는 특수구조용
WESCO DISTRIBUTION PTE LTD | 8517629020 | WES-400GAOC-15M | 400G QSFP ACTIVE OPTICAL CABLE,15M | [5 empty] | 데이터센터 내에서 네트워크장비에 내장착되는 특수구조용
WESCO DISTRIBUTION PTE LTD | 8517629020 | WES-400GAOC-16M | 400G QSFP ACTIVE OPTICAL CABLE,16M | [5 empty] | 데이터센터 내에서 네트워크장비에 내장착되는 특수구조용
WESCO DISTRIBUTION PTE LTD | 8517629020 | WES-400GAOC-24M | 400G QSFP ACTIVE OPTICAL CABLE, 24M | [5 empty] | 데이터센터 내에서 네트워크장비에 내장착되는 특수구조용
WESCO DISTRIBUTION PTE LTD | 8517629020 | WES-400GAOC-26M | 400G QSFP ACTIVE OPTICAL CABLE, 26M | [5 empty] | 데이터센터 내에서 네트워크장비에 내장착되는 특수구조용
WESCO DISTRIBUTION PTE LTD | 8517629020 | WES-400GAOC-2M | 400G QSFP ACTIVE OPTICAL CABLE, 2M | [5 empty] | 데이터센터 내에서 네트워크장비에 내장착되는 특수구조용
WESCO DISTRIBUTION PTE LTD | 8517629020 | WES-400GAOC-32M | 400G QSFP ACTIVE OPTICAL CABLE, 32M | [5 empty] | 데이터센터 내에서 네트워크장비에 내장착되는 특수구조용
WESCO DISTRIBUTION PTE LTD | 8517629020 | WES-400GAOC-6M | 400G QSFP ACTIVE OPTICAL CABLE, 6M | [5 empty] | 데이터센터 내에서 네트워크장비에 내장착되는 특수구조용
WESCO DISTRIBUTION PTE LTD | 8517629020 | WES-400GAOC-8M | 400G QSFP ACTIVE OPTICAL CABLE, 8M | [5 empty] | 데이터센터 내에서 네트워크장비에 내장착되는 특수구조용
WESCO DISTRIBUTION PTE LTD | 8517629020 | WES-400GDR4-10M | 400G DR4+ QSFP-DD WITH MTP/MPO PIGTAIL, 10M | [5 empty] | 데이터센터 내에서 네트워크장비에 내장착되는 특수구조용
WESCO DISTRIBUTION PTE LTD | 8517629020 | WES-400GDR4-12M | 400G DR4+ QSFP-DD WITH MTP/MPO PIGTAIL, 12M | [5 empty] | 데이터센터 내에서 네트워크장비에 내장착되는 특수구조용
WESCO DISTRIBUTION PTE LTD | 8517629020 | WES-400GDR4-14M | 400G DR4+ QSFP-DD WITH MTP/MPO PIGTAIL, 14M | [5 empty] | 데이터센터 내에서 네트워크장비에 내장착되는 특수구조용
WESCO DISTRIBUTION PTE LTD | 8517629020 | WES-400GDR4-15M | 400G DR4+ QSFP-DD WITH MTP/MPO PIGTAIL, 15M | [5 empty] | 데이터센터 내에서 네트워크장비에 내장착되는 특수구조용
WESCO DISTRIBUTION PTE LTD | 8517629020 | WES-400GDR4-16M | 400G DR4+ QSFP-DD WITH MTP/MPO PIGTAIL, 16M | [5 empty] | 데이터센터 내에서 네트워크장비에 내장착되는 특수구조용
WESCO DISTRIBUTION PTE LTD | 8517629020 | WES-400GDR4-18M | 400G DR4+ QSFP-DD WITH MTP/MPO PIGTAIL, 18M | [5 empty] | 데이터센터 내에서 네트워크장비에 내장착되는 특수구조용
WESCO DISTRIBUTION PTE LTD | 8517629020 | WES-400GDR4-22M | 400G DR4+ QSFP-DD WITH MTP/MPO PIGTAIL, 22M | [5 empty] | 데이터센터 내에서 네트워크장비에 내장착되는 특수구조용
WESCO DISTRIBUTION PTE LTD | 8517629020 | WES-400GDR4-2M | 400G DR4+ QSFP-DD WITH MTP/MPO PIGTAIL, 2M | [5 empty] | 데이터센터 내에서 네트워크장비에 내장착되는 특수구조용
WESCO DISTRIBUTION PTE LTD | 8517629020 | WES-400GDR4-3M | 400G DR4+ QSFP-DD WITH MTP/MPO PIGTAIL, 3M | [5 empty] | 데이터센터 내에서 네트워크장비에 내장착되는 특수구조용
WESCO DISTRIBUTION PTE LTD | 8517629020 | WES-400GDR4-6M | 400G DR4+ QSFP-DD WITH MTP/MPO PIGTAIL, 6M | [5 empty] | 데이터센터 내에서 네트워크장비에 내장착되는 특수구조용
WESCO DISTRIBUTION PTE LTD | 8517629020 | WES-400GDR4-8M | 400G DR4+ QSFP-DD WITH MTP/MPO PIGTAIL, 8M | [5 empty] | 데이터센터 내에서 네트워크장비에 내장착되는 특수구조용
WESCO DISTRIBUTION PTE LTD | 8517629020 | WES-40GAOC-12M | 40G QSFP ACTIVE OPTICAL CABLE,12M | [5 empty] | 데이터센터 내에서 네트워크장비에 내장착되는 특수구조용
WESCO DISTRIBUTION PTE LTD | 8517629020 | WES-40GAOC-14M | 40G QSFP ACTIVE OPTICAL CABLE,14M | [5 empty] | 데이터센터 내에서 네트워크장비에 내장착되는 특수구조용
WESCO DISTRIBUTION PTE LTD | 8544429090 | WES-CPC-100FT | WES-CPC-100FT-100FT PC C6 WHTB 8C RJ45/RJ45 GIGASPEED XL 24 AWG OD VOLT:~NONE
WESCO DISTRIBUTION PTE LTD | 8544429090 | WES-CPC-10FT | WES-CPC-10FT-10FT PC C6 WHTB 8C RJ45/RJ45 GIGASPEED XL 28 AW0 OD VOLT:~NONE
WESCO DISTRIBUTION PTE LTD | 8544429090 | WES-CPC-12FT | WES-CPC-12FT-12FT PC C6 WHTB 8C RJ45/RJ45 GIGASPEED XL 28 AWG OD VOLT:~NONE
WESCO DISTRIBUTION PTE LTD | 8544429090 | WES-CPC-14FT | WES-CPC-14FT-14FT PC C6 WHT B8C RJ45/RJ45 GIGASPEED XL 28 AWG OD VOLT:~NONE
WESCO DISTRIBUTION PTE LTD | 8544429090 | WES-CPC-16FT | WES-CPC-16FT-16FT PC C6 WHTB 8C RJ45/RJ45 GIGASPEED XL 28 AWG OD VOLT:~NONE
WESCO DISTRIBUTION PTE LTD | 8544429090 | WES-CPC-18FT | WES-CPC-18FT-18FT PC C6 WHTB 8C RJ45/RJ45 GIGASPEED XL 28 AWG OD VOLT:~NONE
WESCO DISTRIBUTION PTE LTD | 8544429090 | WES-CPC-20FT | WES-CPC-20FT-20FT PC C6 WHTB 8C RJ45/RJ45 GIGASPEED XL 28 AWG OD VOLT:~NONE
WESCO DISTRIBUTION PTE LTD | 8544429090 | WES-CPC-22FT | WES-CPC-22FT-22FT PC C6 WHTB 8C RJ45/RJ45 GIGASPEED XL 28 AWG OD VOLT:~NONE
WESCO DISTRIBUTION PTE LTD | 8544429090 | WES-CPC-26FT | WES-CPC-26FT-26FT PC C6 WHTB 8C RJ45/RJ45 GIGASPEED XL 28 AWG OD VOLT:~NONE
WESCO DISTRIBUTION PTE LTD | 8544429090 | WES-CPC-28FT | WES-CPC-28FT-28FT PC C6 WHTB 8C RJ45/RJ45 GIGASPEED XL 28 AWG OD VOLT:~NONE
WESCO DISTRIBUTION PTE LTD | 8544429090 | WES-CPC-30FT | WES-CPC-30FT-30FT PC C6 WHTB 8C RJ45/RJ45 GIGASPEED XL 28 AWG OD VOLT:~NONE
WESCO DISTRIBUTION PTE LTD | 8544429090 | WES-CPC-32FT | WES-CPC-32FT-32FT PC C6 WHTB 8C RJ45/RJ45 GIGASPEED XL 28 AWG OD VOLT:~NONE
WESCO DISTRIBUTION PTE LTD | 8544429090 | WES-CPC-34FT | WES-CPC-34FT-34FT PC C6 WHTB 8C RJ45/RJ45 GIGASPEED XL 28 AWG OD VOLT:~NONE
WESCO DISTRIBUTION PTE LTD | 8544429090 | WES-CPC-36FT | WES-CPC-36FT-36FT PC C6 WHTB 8C RJ45/RJ45 GIGASPEED XL 28 AWG OD VOLT:~NONE
WESCO DISTRIBUTION PTE LTD | 8544429090 | WES-CPC-38FT | WES-CPC-38FT-38FT PC C6 WHTB 8C RJ45/RJ45 GIGASPEED XL 28 AWG OD VOLT:~NONE
WESCO DISTRIBUTION PTE LTD | 8544429090 | WES-CPC-40FT | WES-CPC-40FT-40FT PC C6 WHTB 8C RJ45/RJ45 GIGASPEED XL 28 AWG OD VOLT:~NONE
WESCO DISTRIBUTION PTE LTD | 8544429090 | WES-CPC-42FT | WES-CPC-42FT-42FT PC C6 WHTB 8C RJ45/RJ45 GIGASPEED XL 28 AWG OD VOLT:~NONE
WESCO DISTRIBUTION PTE LTD | 8544429090 | WES-CPC-44FT | WES-CPC-44FT-44FT PC C6 WHTB 8C RJ45/RJ45 GIGASPEED XL 28 AWG OD VOLT:~NONE
WESCO DISTRIBUTION PTE LTD | 8544429090 | WES-CPC-46FT | WES-CPC-46FT-46FT PC C6 WHTB 8C RJ45/RJ45 GIGASPEED XL 28 AWG OD VOLT:~NONE
WESCO DISTRIBUTION PTE LTD | 8544429090 | WES-CPC-48FT | WES-CPC-48FT-48FT PC C6 WHTB 8C RJ45/RJ45 GIGASPEED XL 28 AWG OD VOLT:~NONE
WESCO DISTRIBUTION PTE LTD | 8544429090 | WES-CPC-50FT | WES-CPC-50FT-50FT PC C6 WHTB 8C RJ45/RJ45 GIGASPEED XL 28 AWG OD VOLT:~NONE
WESCO DISTRIBUTION PTE LTD | 8544429090 | WES-CPC-55FT | WES-CPC-55FT-55FT PC C6 WHTB 8C RJ45/RJ45 GIGASPEED XL 28 AWG OD VOLT:~NONE
WESCO DISTRIBUTION PTE LTD | 8544429090 | WES-CPC-60FT | WES-CPC-60FT-60FT PC C6 WHTB 8C RJ45/RJ45 GIGASPEED XL 28 AWG OD VOLT:~NONE
WESCO DISTRIBUTION PTE LTD | 8544429090 | WES-CPC-65FT | WES-CPC-65FT-65FT PC C6 WHTB 8C RJ45/RJ45 GIGASPEED XL 24 AWG OD VOLT:~NONE
WESCO DISTRIBUTION PTE LTD | 8544429090 | WES-CPC-6FT | WES-CPC-6FT-6FT PC C6 WHTB 8C RJ45/RJ45 GIGASPEED XL 28 AWG OD VOLT:~NONE
WESCO DISTRIBUTION PTE LTD | 8544429090 | WES-CPC-70FT | WES-CPC-70FT-70FT PC C6 WHTB 8C RJ45/RJ45 GIGASPEED XL 24 AWG OD VOLT:~NONE
WESCO DISTRIBUTION PTE LTD | 8544429090 | WES-CPC-75FT | WES-CPC-75FT-75FT PC C6 WHTB 8C RJ45/RJ45 GIGASPEED XL 24 AWG OD VOLT:~NONE
WESCO DISTRIBUTION PTE LTD | 8544429090 | WES-CPC-80FT | WES-CPC-80FT-80FT PC C6 WHTB 8C RJ45/RJ45 GIGASPEED XL 28 AWG OD VOLT:~NONE
WESCO DISTRIBUTION PTE LTD | 8544429090 | WES-CPC-85FT | WES-CPC-85FT-85FT PC C6 WHTB 8C RJ45/RJ45 GIGASPEED XL 28 AWG OD VOLT:~NONE
WESCO DISTRIBUTION PTE LTD | 8544429090 | WES-CPC-8FT | WES-CPC-8FT-8FT PC C6 WHTB 8C RJ45/RJ45 GIGASPEED XL 28 AWG OD VOLT:~NONE
WESCO DISTRIBUTION PTE LTD | 8544429090 | WES-CPC-90FT | WES-CPC-90FT-90FT PC C6 WHTB 8C RJ45/RJ45 GIGASPEED XL 24 AWG OD VOLT:~NONE
WESCO DISTRIBUTION PTE LTD | 8544700000 | WES-FPC-MM-U-10M | MULTI MODE FIBER UNIBOOT PATCH CORD AQUA 10M
WESCO DISTRIBUTION PTE LTD | 8544700000 | WES-FPC-MM-U-12M | MULTI MODE FIBER UNIBOOT PATCH CORD AQUA 12M
WESCO DISTRIBUTION PTE LTD | 8544700000 | WES-FPC-MM-U-14M | MULTI MODE FIBER UNIBOOT PATCH CORD AQUA 14M
WESCO DISTRIBUTION PTE LTD | 8544700000 | WES-FPC-MM-U-16M | MULTI MODE FIBER UNIBOOT PATCH CORD AQUA 16M
WESCO DISTRIBUTION PTE LTD | 8544700000 | WES-FPC-MM-U-18M | MULTI MODE FIBER UNIBOOT PATCH CORD AQUA 18M
WESCO DISTRIBUTION PTE LTD | 8544700000 | WES-FPC-MM-U-20M | MULTI MODE FIBER UNIBOOT PATCH CORD AQUA 20M
WESCO DISTRIBUTION PTE LTD | 8544700000 | WES-FPC-MM-U-25M | MULTI MODE FIBER UNIBOOT PATCH CORD AQUA 25M
WESCO DISTRIBUTION PTE LTD | 8544700000 | WES-FPC-MM-U-8M | MULTI MODE FIBER UNIBOOT PATCH CORD AQUA 8M
WESCO DISTRIBUTION PTE LTD | 8544700000 | WES-FPC-SM-D-14M | SINGLE MODE DUPLEX FIBER UNIBOOT PATCH CORD YELLOW 14M
WESCO DISTRIBUTION PTE LTD | 8544700000 | WES-FPC-SM-D-20M | SINGLE MODE DUPLEX FIBER UNIBOOT PATCH CORD YELLOW 20M
WESCO DISTRIBUTION PTE LTD | 8544700000 | WES-FPC-SM-D-2M | SINGLE MODE DUPLEX FIBER UNIBOOT PATCH CORD YELLOW 2M
WESCO DISTRIBUTION PTE LTD | 8544700000 | WES-FPC-SM-D-4M | SINGLE MODE DUPLEX FIBER UNIBOOT PATCH CORD YELLOW 4M
WESCO DISTRIBUTION PTE LTD | 8544700000 | WES-FPC-SM-D-5M | SINGLE MODE DUPLEX FIBER UNIBOOT PATCH CORD YELLOW 5M
WESCO DISTRIBUTION PTE LTD | 8544700000 | WES-FPC-SM-U-10M | SINGLE MODE FIBER UNIBOOT PATCH CORD YELLOW 10M
WESCO DISTRIBUTION PTE LTD | 8544700000 | WES-FPC-SM-U-11M | SINGLE MODE FIBER UNIBOOT PATCH CORD YELLOW 11M
WESCO DISTRIBUTION PTE LTD | 8544700000 | WES-FPC-SM-U-12M | SINGLE MODE FIBER UNIBOOT PATCH CORD YELLOW 12M
WESCO DISTRIBUTION PTE LTD | 8544700000 | WES-FPC-SM-U-13M | SINGLE MODE FIBER UNIBOOT PATCH CORD YELLOW 13M
WESCO DISTRIBUTION PTE LTD | 8544700000 | WES-FPC-SM-U-14M | SINGLE MODE FIBER UNIBOOT PATCH CORD YELLOW 14M
WESCO DISTRIBUTION PTE LTD | 8544700000 | WES-FPC-SM-U-15M | SINGLE MODE FIBER UNIBOOT PATCH CORD YELLOW 15M
WESCO DISTRIBUTION PTE LTD | 8544700000 | WES-FPC-SM-U-16M | SINGLE MODE FIBER UNIBOOT PATCH CORD YELLOW 16M
WESCO DISTRIBUTION PTE LTD | 8544700000 | WES-FPC-SM-U-18M | SINGLE MODE FIBER UNIBOOT PATCH CORD YELLOW 18M
WESCO DISTRIBUTION PTE LTD | 8544700000 | WES-FPC-SM-U-19M | SINGLE MODE FIBER UNIBOOT PATCH CORD YELLOW 19M
WESCO DISTRIBUTION PTE LTD | 8544700000 | WES-FPC-SM-U-20M | SINGLE MODE FIBER UNIBOOT PATCH CORD YELLOW 20M
WESCO DISTRIBUTION PTE LTD | 8544700000 | WES-FPC-SM-U-21M | SINGLE MODE FIBER UNIBOOT PATCH CORD YELLOW 21M
WESCO DISTRIBUTION PTE LTD | 8544700000 | WES-FPC-SM-U-22M | SINGLE MODE FIBER UNIBOOT PATCH CORD YELLOW 22M
WESCO DISTRIBUTION PTE LTD | 8544700000 | WES-FPC-SM-U-24M | SINGLE MODE FIBER UNIBOOT PATCH CORD YELLOW 24M
WESCO DISTRIBUTION PTE LTD | 8544700000 | WES-FPC-SM-U-26M | SINGLE MODE FIBER UNIBOOT PATCH CORD YELLOW 26M
WESCO DISTRIBUTION PTE LTD | 8544700000 | WES-FPC-SM-U-28M | SINGLE MODE FIBER UNIBOOT PATCH CORD YELLOW 28M
WESCO DISTRIBUTION PTE LTD | 8544700000 | WES-FPC-SM-U-2M | SINGLE MODE FIBER UNIBOOT PATCH CORD YELLOW 2M
WESCO DISTRIBUTION PTE LTD | 8544700000 | WES-FPC-SM-U-3M | SINGLE MODE FIBER UNIBOOT PATCH CORD YELLOW 3M
WESCO DISTRIBUTION PTE LTD | 8544700000 | WES-FPC-SM-U-5M | SINGLE MODE FIBER UNIBOOT PATCH CORD YELLOW 5M
WESCO DISTRIBUTION PTE LTD | 8544700000 | WES-FPC-SM-U-6M | SINGLE MODE FIBER UNIBOOT PATCH CORD YELLOW 6M
WESCO DISTRIBUTION PTE LTD | 8544700000 | WES-FPC-SM-U-8M | SINGLE MODE FIBER UNIBOOT PATCH CORD YELLOW 8M
WESCO DISTRIBUTION PTE LTD | 8544700000 | WES-FPC-SM-U-9M | SINGLE MODE FIBER UNIBOOT PATCH CORD YELLOW 9M
WESCO DISTRIBUTION PTE LTD | 9403990000 | WES-PPKIT48HDE-C6 | 48 PORT PATCH PANEL(CPP48HDEWBL) FUL POPULATED WITH CAT 6E COUPLER (CC688BL)
WESCO DISTRIBUTION PTE LTD | 6110301000 | Workguard Safety Vest | PDS, LUM. GREEN, REFLECTIVE STRIPES, 610WGCV100GN
WESCO DISTRIBUTION PTE LTD | 8206000000 | Wrench | RS, 8" ADJUSTABLE WRENCH, 26.8MM, 541-6589
WESCO DISTRIBUTION PTE LTD | 9403209000 | XG64822WS00LN | FLEXFUSION™, 600X48RU1200, WH, TOP CAP W/ BRUSH SEAL, SGL HINGE FRONTDOOR, SPLIT REAR DOOR, STD LOCKS, L AND R SIDE PANELS, 1 SET LONG FINGERS
WESCO DISTRIBUTION PTE LTD | 9403990000 | XG-PBRW | PANDUIT, FLEXFUSION PDU BRACKETS, 2 PER ORDER(TOP/BOTTOM), ORDER 2 SETS PER CABINET
WESCO DISTRIBUTION PTE LTD | 3919900000 | Y5372293 | SELF-LAMINATING VINYL WRAP AROUND LABELS FOR BMP71 LABEL SUPPLY: ROLL OF 250 LABELS 25.4*38.1MM-12.7MM | [5 empty] | 데이터센터 내에서 사용할 사무용품으로 비대상
WESCO DISTRIBUTION PTE LTD | 9030400000 | Z99-00-040P | DI-1000 VIDEO FIBER SCOPE USB 2.0 VERSION | [5 empty] | 데이터센터 내에서만 사용하는 DC 5V (USB) 이하의 제품
WORLD WIDE TECHNOLOGY LLC | 8517629020 | DCS-7010TX-48-F | ARISTA 7010TX, 48X RJ45 (100/1000), 4 X SFP+ (1/10GBE) SWITCH, FRONT TO REAR AIR, 2X AC | DCS-7010TX-48-F | R-R-AN1-AN1738 |  |  |  | 23-데이터센터 내에서 사용하는 네트워크장비(스위치)로 비대상
WORLD WIDE TECHNOLOGY LLC | 8517629020 | ET4202-LX | 100BASE-LX SINGLE MODE SFP TRANSCEIVER, UP TO 10KM (1310NM) | [5 empty] | 데이터센터 내에서 네트워크장비에 내장착되는 특수구조용
WORLD WIDE TECHNOLOGY LLC | 8302499000 | JW055A | ARUBA AP270MNTH2 OTDR FLUSH WALL MNT
WORLD WIDE TECHNOLOGY LLC | 8517623020 | N9K-C9348-FXP-Z-PI | LIMITED ORDERABILITY, NEXUS9348GC-FXP PORT SIDE INTAKE W/L3 | N9K-C9348GC-FXP | MSIP-REM-TNY-N9KC9348GC |  |  |  | 23-데이터센터내에서 사용하는 네트워크 장비로 비대상
WORLD WIDE TECHNOLOGY LLC | 8517629030 | R4H22A | ARUBA AP-577 802.11 AX 4.80 GBIT/S WIRELESS ACCESS POINT | APEX0577 | R-C-HPe-APEX057457 |  |  |  | 23-데이터센터내에서 사용하는 네트워크 장비로 비대상
WORLD WIDE TECHNOLOGY LLC | 8517629030 | R7H75A | ARUBA UXI G-SERIES. 11AX+ETHERN | R7H75A | R-C-HPe-ASIN0303 |  |  |  | 23-데이터센터내에서 사용하는 네트워크 장비로 비대상
WWT APJ SINGAPORE PTE LTD | 8517629020 | 1002971101 | QSFP28 1M CABLE | [5 empty] | 단독사용불가, 네트워크 특수설비에 부착되는 특수구조용의 부품
WWT APJ SINGAPORE PTE LTD | 8517629020 | 1002971151 | QSFP28-QSFP28 (100G-100G) PVC JACKET 1.5M 30 AWG | [5 empty] | 데이터센터 내에서 네트워크장비에 내장착되는 특수구조용
WWT APJ SINGAPORE PTE LTD | 8544422010 | 1002971321 | ZQSFP+ TO ZQSFP+ 32AWG 0.32M VOLT:3.3VDC
WWT APJ SINGAPORE PTE LTD | 8517629020 | 10093084-2010HFLF | QSFP+ 1M, 30AWG,HF | [5 empty] | 데이터센터 내에서 네트워크장비에 내장착되는 특수구조용
WWT APJ SINGAPORE PTE LTD | 8517629020 | 10093084-2020HFLF | 40GE-DAC-QSFPPLUS TO QSFP DIRECT-ATTACHED COPPER CABLE-HALOGEN FREE-30AWG-2M VOLT:500MA | [5 empty] | 데이터센터 내에서 네트워크장비에 내장착되는 특수구조용
WWT APJ SINGAPORE PTE LTD | 8504409099 | 1040800093-01 | PSM-AC3 , AC POWER SUPPLY MODULE FOR FSP 3000 C 1RU REAR ACCESS SHELF (SH1R), 480W, 110 TO 230 VAC, ,HW REL 1.01 VOLT:110 TO 230 VAC | [5 empty] | 네트워크 특수설비에 부착되는 특수구조인 것으로 비대상
WWT APJ SINGAPORE PTE LTD | 8414599000 | 1042800083-01 | FTM-3 , FAN TRAY MODULE FOR FSP 3000C 1RU REAR ACCESS SHELF (SH1R), , HW REL 1.02 VOLT:NONE | [5 empty] | 39-비 범용성, 네트워크 특수설비에 내장착되는 부품으로 비대상 23-DC 24V 이하의 네트워크장비에에 내장착되는 부분품으로 비대상
WWT APJ SINGAPORE PTE LTD | 8517629020 | 1063801066-01 | ECM-6 , ELEMENT CONTROLLER MODULE FOR FSP 3000 C 1RU REAR ACCESS SHELF (SH1R), HW REL 1.02 | [5 empty] | 데이터센터 내에서 네트워크장비에 내장착되는 제품으로 비대상
WWT APJ SINGAPORE PTE LTD | 8517629020 | 1063801084-01 | CEM-6, COMMON EQUIPMENT MODULE FOR SH1R WITH 2XRJ45 AND 2X SFP ETHERNET FRONT ACCESS, NO DISPLAY | [5 empty] | 데이터센터 내에서 네트워크장비에 내장착되는 제품으로 비대상
WWT APJ SINGAPORE PTE LTD | 8517629020 | 1064281100 | MOLEX - 1064281100 - QSFP-DD,400GBASE-DR4+,ETHERNET,MPO TRANSCEIVER, 2KM TRANSMISSION, | [5 empty] | 데이터센터 내 네트워크장비에 내장착되는 부분품으로 비대상
WWT APJ SINGAPORE PTE LTD | 8517629020 | 111040-1204 | 2M QSFP+-QSFP+PASSIVE CU CABLE 30 AWG | [5 empty] | 데이터센터 내에서 네트워크장비에 내장착되는 특수구조용
WWT APJ SINGAPORE PTE LTD | 8544429090 | 117G0-046754-R1 | CBL,ASSY,4500MM,30A/32A VOLT:450/750 V
WWT APJ SINGAPORE PTE LTD | 8517629020 | 117G0-077879-R1 | BIZLINK - CBL,DAC,1.0M,50G QSFP28 TO 2X50G QSFP28 DUAL TOR Y CABLE | [5 empty] | 단독사용불가, 네트워크 특수설비에 부착되는 특수구조용의 부품
WWT APJ SINGAPORE PTE LTD | 8517629020 | 117G0-077881-R1 | CBL,AEC,2M,50G,QSFP28 TO 2X50G | [5 empty] | 데이터센터 내 네트워크장비에 내장착되는 특수구조용의 것
WWT APJ SINGAPORE PTE LTD | 8544429090 | 117G0-093713-R1 | CBL,PWR,4.5M,FUSED FACILITY CABLE 30A/32A IEC60309 5 WIRE 6MM2 4.5M,UNIVERSAL VOLT:450/750 V
WWT APJ SINGAPORE PTE LTD | 8544422090 | 117G0-126832-R1 | 60A OVERHEAD POWER WHIP, KOREA MODEL:KC 60245 IEC 66 (H07RN-F ) 5 X 16 MM2 VOLT:450/750 V | KC 60245 IEC 66 (H07RN-F ) 5 X 16 mm² |  | HU010113-23001A | 기계 | 450/750 V
WWT APJ SINGAPORE PTE LTD | 8544429090 | 1250-0003 | LONGWELL-CBL,JMPW,1.3M,LONGWELL,10A C13 TO C14 PWR-M1270025-001-MSF-077421
WWT APJ SINGAPORE PTE LTD | 8544429090 | 1250-0004 | LONGWELL-CBL,JMPW,1.7M,LONGWELL,10A C13 TO C14 PWR-M1270211-001-MSF-077422
WWT APJ SINGAPORE PTE LTD | 8544429090 | 1250-0005 | MSF-077423 LONGWELL-CBL,JMPW,2M,LONGWELL,10A C13 TO C14 PWR-M1270024-001-MSF-077423
WWT APJ SINGAPORE PTE LTD | 8544429090 | 1415-G-096 | POWER CORD C14 TO C15 SJT 16/3 BLT 8FT VOLT:250V
WWT APJ SINGAPORE PTE LTD | 8517793000 | 1834110166 | MOLEX SPARE CHASSIS
WWT APJ SINGAPORE PTE LTD | 8517629020 | 1834110168 | MOLEX SPARE PRE-AMP | [5 empty] | 단독사용불가, 네트워크 특수설비에 부착되는 특수구조용의 부품
WWT APJ SINGAPORE PTE LTD | 8517793000 | 1834110169 | MOLEX SPARE CONTROLLER CARD
WWT APJ SINGAPORE PTE LTD | 8414599000 | 1834110170 | SPARE FAN UNIT / PLUGGABLE FAN UNIT VOLT:NONE | [5 empty] | 39-비 범용성, 네트워크 특수설비에 내장착되는 부품으로 비대상 23-DC 24V 이하의 네트워크장비에에 내장착되는 부분품으로 비대상
WWT APJ SINGAPORE PTE LTD | 8504409099 | 1834110171 | SPARE POWER UNIT / PLUGGABLE POWER SUPPLY UNIT VOLT:NONE | [5 empty] | 데이터센터 서버제품에 부착되어 사용하는 특수구조의 것
WWT APJ SINGAPORE PTE LTD | 8517793000 | 1834110172 | MOLEX SPARE OCM CARD MSFT DCI-A M P
WWT APJ SINGAPORE PTE LTD | 8517629020 | 1835260026 | NETBUNDLE-MOLEX-ACT-SHLF-MUX-DEMUX-MODCARD | 1835260026 | R-R-opK-1835260026 |  |  |  | 23-데이터센터내에서 사용하는 네트워크 장비로 비대상
WWT APJ SINGAPORE PTE LTD | 8517629020 | 186-3010-900 | WAVESERVER5 (186-3001-900) FAN AND PWR | 186-3001-900 | R-R-Cgv-Waveserver5 |  |  |  | 23-데이터센터내에서 사용하는 네트워크 장비로 비대상
WWT APJ SINGAPORE PTE LTD | 8537105090 | 1A622JD00-600-G | 48U PMDU SINGLE PACKAGE
WWT APJ SINGAPORE PTE LTD | 8517623010 | 210-ARWG | DELL NETWORKING S6100-ON,2RU,64X 40GBE,2XSFP+,IO TO PSU, 2X MSFT MODEL:S6100 VOLT:100 ~ 240V AC | S6100 | MSIP-REM-E2K-S6100 |  |  |  | 23-데이터센터내에서 사용하는 네트워크 장비로 비대상
WWT APJ SINGAPORE PTE LTD | 8471509000 | 210-BBTW | OEM R350XE SERVER, REGULATORY MODEL NUMBER:E77S CPU: <32BIT,RAM: <16MB | E77S | R-R-E2K-E77S001
WWT APJ SINGAPORE PTE LTD | 8471702020 | 3003721-E7 | CITRIX NETSCALER MPX (11500 13500 14500 16500 18500) HARD DISK DRIVE | [5 empty] | 39-데이터센터 네트워크장비에 내장착되는 특수구조용의 HDD
WWT APJ SINGAPORE PTE LTD | 8504409099 | 3033082 | CITRIX ADC FRU MPX/SDX 16000/16000T AC POWER SUPPLY 850W VOLT:100-240 V AC MODEL:YSEF0850EM | YSEF0850EM | R-R-3YP-YSEF0850EM | XU100133-21191A | 기계 | I/P: 100-240 Vac, 50-60 Hz, 10-5 A, (DC O/P: +12 V/70.83 A, +12 Vsb/2.1 A, 850 W Max.)
WWT APJ SINGAPORE PTE LTD | 8471709000 | 3033085 | CITRIX ADC FRU SSD 960G MPX 16000T CITRIX SYSTEMS
WWT APJ SINGAPORE PTE LTD | 8517629020 | 3033277 | NETDISCRETE-CITRIX MPX-16201T MODEL:2U2P3A | 2U2P3A | R-R-CTX-2U2P3A |  |  |  | 23-데이터센터내에서 사용하는 네트워크 장비로 비대상
WWT APJ SINGAPORE PTE LTD | 8544429090 | 367690167 | MOLEX-CBL,PWR,375MM,24 POS,PSU3 TO PDB-M1098335-001 VOLT:~600V
WWT APJ SINGAPORE PTE LTD | 8517629010 | 3HE16794AA | NETDISCRETE-NOKIA-7215-PSI W/OPTICS | 7215 IXS-T1 48Tx 4SFP+ | R-R-NOK-7215IXS-T1 |  |  |  | 23-데이터센터내에서 사용하는 네트워크 장비로 비대상
WWT APJ SINGAPORE PTE LTD | 8517629010 | 3HE18432AA | NETDISCRETE-NOKIA-7215-PSI | 7215 IXS-T1 48Tx 4SFP+ | R-R-NOK-7215IXS-T1 |  |  |  | 23-데이터센터내에서 사용하는 네트워크 장비로 비대상
WWT APJ SINGAPORE PTE LTD | 8544429090 | 3UY012N-MB002-DF | FIT CBL,PWR,1500MM,INLINE,PDU,3V,W/RJ45 VOLT:DC3V
WWT APJ SINGAPORE PTE LTD | 8517629020 | 4250479319110 | LYNX-4250479319110 - ETHERNET TO FIBER BIDIRECTIONAL TRANSCEIVER (OBD 1510 E) VOLT:DC12V | [5 empty] | 데이터센터 내의 네트워크 특수설비에 내장착되는 전용구조의 것
WWT APJ SINGAPORE PTE LTD | 8544429090 | 73422000060 | HARTING PWR CD,PCB RELAY ASSMBLY,5FT
WWT APJ SINGAPORE PTE LTD | 8544429090 | 73422001011 | M1138201-001 FUSED FACILITY CABLE 30A/32A IEC60309 KOREA WIRE 6MM (9AWG) 4.5M VOLT:240/415V~
WWT APJ SINGAPORE PTE LTD | 8517629020 | 8101-32FH-O | NETDISCRETE-CISCO-8100-32X400G-QSFPDD | 8101-32FH-O | R-R-TNY-8101 |  |  |  | 23-데이터센터내에서 사용하는 네트워크 장비로 비대상
WWT APJ SINGAPORE PTE LTD | 8517629020 | 8102-64H-O= | NETBUNDLE-CISCO 8102-64H-O-AZURE | 8102-64H-O | R-R-TNY-8102 |  |  |  | 23-데이터센터내에서 사용하는 네트워크 장비로 비대상
WWT APJ SINGAPORE PTE LTD | 8517793000 | 8808-FC0= | CISCO 8000 FABRIC CARDS FOR 8808
WWT APJ SINGAPORE PTE LTD | 8517629020 | 88-LC0-36FH-M-C= | CISCO 8800 36X400GE QSFP56-DD CARD-MACSEC | [5 empty] | 데이터센터 내에서 네트워크장비에 내장착되는 제품으로 비대상
WWT APJ SINGAPORE PTE LTD | 8517629020 | AQOMBNQ4EDMA1335 | AOI-QSFP+MPO 40G SMF,1310NM WAVELENGTH,2KM DISTANCE | [5 empty] | 데이터센터 내에서 네트워크장비에 내장착되는 특수구조용
WWT APJ SINGAPORE PTE LTD | 8302419000 | ARUBA-TBAR-BKT-1 | ARUBA-TBAR-BKT-1
WWT APJ SINGAPORE PTE LTD | 8414599000 | ASK-FAN-050 | SINGLE FAN TRAY FOR THUNDER 7650, 7650-11, 7655 | [5 empty] | 39-비 범용성, 네트워크 특수설비에 내장착되는 부품으로 비대상 23-DC 24V 이하의 네트워크장비에에 내장착되는 부분품으로 비대상
WWT APJ SINGAPORE PTE LTD | 8504409091 | ASK-PS-010 | SINGLE 1100W AC PSU FOR THUNDER PLATFORMS 5430S,6430(S), 4435(S),5435(S),6435(S) VOLT:100-240 V | PFE1100-12-054NA | MSIP-REM-PO1-PFE1100 | XU100149-13004B | 기계 | 100-240 V~, 50-60 Hz, 12.0 - 5.0 A (Output : V1:12 Vdc, Power:1100 W, V2:3.33/5 Vdc, Power:16.5 W)
WWT APJ SINGAPORE PTE LTD | 8504409099 | ASK-PS-070 | BEL POWER, PFE1500-12-NACS412 VOLT:180 VDC ~ 350 VDC and 90 VAC ~ 264 VAC | [5 empty] | 네트워크 특수설비에 내장착되어 설치되는 전용구조의 것
WWT APJ SINGAPORE PTE LTD | 8414599000 | ASR-9901-FAN= | CISCO ASR 9901 FAN TRAY VOLT:DC12V | [5 empty] | 39-비 범용성, 네트워크 특수설비에 내장착되는 부품으로 비대상 23-DC 24V 이하의 네트워크장비에에 내장착되는 부분품으로 비대상
WWT APJ SINGAPORE PTE LTD | 8517629020 | ASR-9902-200G-BUN | ASR 9902 200G BUNDLE | ASR-9902 | R-R-TNY-ASR-9902 |  |  |  | 23-데이터센터내에서 사용하는 네트워크 장비로 비대상
WWT APJ SINGAPORE PTE LTD | 8302420000 | ASR-9902-4P-KIT-L= | ASR 9902 4POST MOUNTING KIT FOR 19 23 INCH RACK LONG
WWT APJ SINGAPORE PTE LTD | 8544700000 | BND32-V6V6Q-SVB00-010M | MTP MESH BUNDLE, 32X 8F MTP JUMPERS, MTP PRO APC (UNPINNED,STANDARDBOOT) TO MTP PRO APC (UNPINNED,STANDARD BOOT), OM4 MULTIMODES
WWT APJ SINGAPORE PTE LTD | 8544700000 | BND32-V6V6Q-SVB00-015M | MTP MESH BUNDLE, 32X 8F MTP JUMPERS, MTP PRO APC (UNPINNED, STANDARDBOOT) TO MTP PRO APC (UNPINNED,STANDARD BOOT),OM4 MULTIMODES
WWT APJ SINGAPORE PTE LTD | 8544700000 | BND32-V6V6Q-SVB00-020M | MTP MESH BUNDLE, 32X 8F MTP JUMPERS, MTP PRO APC (UNPINNED,STANDARDBOOT) TO MTP PRO APC (UNPINNED, STANDARD BOOT),OM4 MULTIMODES
WWT APJ SINGAPORE PTE LTD | 8544700000 | BND32-V6V6Q-SVB00-025M | MTP MESH BUNDLE, 32X8F MTP JUMPERS, MTP PRO APC (UNPINNED,STNDARDBOOT) TO MTP PRO APC (UNPINNED,STANDARD BOOT), OM4 MULTIMODES
WWT APJ SINGAPORE PTE LTD | 8517629020 | C1100TGX-1N24P32A | CISCO 1100 TERM GATEWAY W/32 ASYNC,24-PORT,1 NIM(8G) | C1100TGX-1N24P32A | R-R-TNY-C1100TG |  |  |  | 23-데이터센터내에서 사용하는 네트워크 장비로 비대상
WWT APJ SINGAPORE PTE LTD | 8517629020 | C9300-24H-A | CATALYST 9300 24- PORT UPOE+,NETWORK ADVATEGE | C9300-24H-A | MSIP-REM-TNY-C9300 |  |  |  | 23-데이터센터내에서 사용하는 네트워크 장비로 비대상
WWT APJ SINGAPORE PTE LTD | 8517629020 | C9300-48H-A | CATALYST 9300 48- PORT UPOE+,NETWORK ADVATEGE | C9300-48H-A | MSIP-REM-TNY-C9300 |  |  |  | 23-데이터센터내에서 사용하는 네트워크 장비로 비대상
WWT APJ SINGAPORE PTE LTD | 8517629020 | C9300-48U-A | CATALYST 9300 48-PORT UPOE, NETWORK ADVANTAGE | C9300-48U-A | MSIP-REM-TNY-C9300 |  |  |  | 23-데이터센터내에서 사용하는 네트워크 장비로 비대상
WWT APJ SINGAPORE PTE LTD | 8517629020 | C9400-LC-48H= | CISCO CATALYST 9400 SERIES 48PORT UPOE+ | [5 empty] | 데이터센터 내의 네트워크 특수설비에 내장착되는 전용구조의 것
WWT APJ SINGAPORE PTE LTD | 8504409099 | C9400-PWR-3200AC= | CISCO CATALYST 9400 SERIES 3200W AC POWER SUPPLY VOLT:AC 100-240 V | [5 empty] | 네트워크 특수설비에 부착되는 특수구조의 것으로 비대상
WWT APJ SINGAPORE PTE LTD | 8517629020 | C9400X-SUP-2= | CISCO CATALYST 9400 SERIES SUPERVISOR 2 MODULE | [5 empty] | 데이터센터 내에서 네트워크장비에 내장착되는 특수구조용
WWT APJ SINGAPORE PTE LTD | 8544429090 | CAB-C15-CBN= | CABINET JUMPER POWER CORD, 250 VAC 16A, C14-C15 CONNECTORS
WWT APJ SINGAPORE PTE LTD | 8517629020 | CAC115321P2P-A2-MS | 100G Q28-2Q28 1.5M | [5 empty] | 데이터센터 내에서 네트워크장비에 내장착되는 특수구조용
WWT APJ SINGAPORE PTE LTD | 8517629020 | CAC11X321P2P-A2-MS | 100G Q28-2Q28 1.0M | [5 empty] | 데이터센터 내에서 네트워크장비에 내장착되는 특수구조용
WWT APJ SINGAPORE PTE LTD | 8517629020 | CACL2X321P-2P-A1-MS | 50G DUAL TOR CABLE - 2M | [5 empty] | 단독사용불가, 네트워크 특수설비에 부착되는 특수구조용의 부품
WWT APJ SINGAPORE PTE LTD | 8517629020 | CCS-720DT-48S-EHW-2F | ARISTA 720DT, 48 X 1G, 4X10G SFP SWITCH, FRONT TO REAR AIR, 2 100W AC SONIC VERSION | CCS-720DT-48S-EHW-2F | R-R-AN1-AN1755 |  |  |  | 23-데이터센터내에서 사용하는 네트워크 장비로 비대상
WWT APJ SINGAPORE PTE LTD | 8544429090 | CT8R01R-MBC01-EF | Y SPLITTER CABLE 6 (RJ45 TO 2X RJ45) MOQ 700
WWT APJ SINGAPORE PTE LTD | 8544429090 | CT8R04R-MBD02-EF | CBL,CSTM,3660MM,RJ45,CAT 6,ETHERNET,MANA VOLT:~30V DC
WWT APJ SINGAPORE PTE LTD | 8517629020 | DCS-7050CX3-32S-D-EHW-R | ARISTA 7050X3, 32X100GBE QSFP+ & 2XSFP+ SWITCH, EXPN MEMORY, SSD, REAR TO-FRONT AIR, 2XAC, 2XC13-C14 CORDS | DCS-7050CX3-32S-D-EHW-R | R-REM-AN1-AN1705 |  |  |  | 23-데이터센터내에서 사용하는 네트워크 장비로 비대상
WWT APJ SINGAPORE PTE LTD | 8517629020 | DCS-7050QX-32S-F | ARISTA NETWORKS 7050QX-32S LAYER 3 SWITCH - MANAGEABLE - 36X EXPANSION SLOTS - 40GBASE-X, 10GBASE-X - 4 X SFP+ SLOTS - 3 LAYER SUPPORTED - | DCS-7050QX-32S-F | MSIP-REM-AN1-7050QXS |  |  |  | 23-데이터센터내에서 사용하는 네트워크 장비로 비대상
WWT APJ SINGAPORE PTE LTD | 8517629020 | DCS-7170B-64C-ENH1-F | ARISTA 7170B, PROGRAMMABLE 64X 100GBE QSFP SWITCH, FRONT TO REAR AIR, 2X AC, ENHANCED PROFILE LICENSE GROUP 1; MODEL:DCS-7170B-64C-F | DCS-7170B-64C-F | R-R-AN1-AN1739 |  |  |  | 23-데이터센터내에서 사용하는 네트워크 장비로 비대상
WWT APJ SINGAPORE PTE LTD | 8517629020 | DCS-7260CX3-64-EHW-F | ARISTA 7260X3, 64X100GBE QSFP & 2XSFP+ SWITCH, FRONT-TO-REAR AIR, 2XAC, 2XC19-C20 CORDS | DCS-7260CX3-64-EHW-F | MSIP-REM-AN1-AN1619 |  |  |  | 23-데이터센터내에서 사용하는 네트워크 장비로 비대상
WWT APJ SINGAPORE PTE LTD | 8517629020 | DCS-7260CX3-64-F | NET-SA-DCS-7260CX3-64-F-HOST-PSI | DCS-7260CX3-64-F | MSIP-REM-AN1-AN1619 |  |  |  | 23-데이터센터내에서 사용하는 네트워크 장비로 비대상
WWT APJ SINGAPORE PTE LTD | 8517629020 | DCS-7260CX3-64-R | ARISTA NETWORKS 7260CX3-64 LAYER 3 SWITCH | DCS-7260CX3-64-R | MSIP-REM-AN1-AN1619 |  |  |  | 23-데이터센터내에서 사용하는 네트워크 장비로 비대상
WWT APJ SINGAPORE PTE LTD | 8517629020 | DCS-7280CR3A-72-F | ARISTA 7280R3A, 72X100GBE QSFP SWITCH ROUTER, FRONT TO REAR AIR, 2 X AC (J2C+) | DCS-7280CR3A-72-F | R-R-AN1-AN1788 |  |  |  | 23-데이터센터내에서 사용하는 네트워크 장비로 비대상
WWT APJ SINGAPORE PTE LTD | 8517629020 | DCS-7500R2M-36CQ-LC | 7500R2 SERIES 36 PORT 100GBE QSFP100 WITH MACSEC | DCS-7500R2M-36CQ-LC | MSIP-REM-AN1-7500R |  |  |  | 23-네트워크장비에 장착되는 특수구조용의 라인카드으로 비대상
WWT APJ SINGAPORE PTE LTD | 8517629020 | DCS-7508N-CH | ARISTA 7508N EMPTY CHASSIS,2 SUPERVISOR SLOTS,8LINE CARD SLOTS,6FABRIC MODULE SLOTS,AC OR DC OPTION | DCS-7508N-CH | MSIP-REM-AN1-7500N |  |  |  | 23-데이터센터내에서 사용하는 네트워크 장비로 비대상
WWT APJ SINGAPORE PTE LTD | 8517623010 | DCS-7800R3A-36DM2-LC | 7800R3 SERIES 36 PORT 400GBE QSFP-DD LINE CARD WITH CPU(MACSEC) VOLT:NONE | DCS-7800R3A-36DM2-LC | R-R-AN1-7800LC |  |  |  | 23-네트워크장비에 장착되는 특수구조용의 라인카드으로 비대상
WWT APJ SINGAPORE PTE LTD | 8517623010 | DCS-7800-SUP1A | SUPERVISOR MODULE FOR 7800 SERIES CHASSIS (4, 8 SLOT) VOLT:200V~240V AC | DCS-7800-SUP1A | R-R-AN1-7800SUP |  |  |  | 23-데이터센터내에서 사용하는 네트워크 장비로 비대상
WWT APJ SINGAPORE PTE LTD | 8517623010 | DCS-7804R3-BND-S2 | ARISTA 7804R CHASSIS BUNDLE. INCLUDES 7804 CHASSIS, 6X3KW PS, 6XFM-R3, 2X7800- SUP VOLT:200~240VAC | DCS-7808R3-BND-S2 | R-R-AN1-7800 |  |  |  | 23-데이터센터내에서 사용하는 네트워크 장비로 비대상
WWT APJ SINGAPORE PTE LTD | 8517793000 | DCS-7804R3-FM | ARISTA 7800R3 SERIES FABRIC MODULE FOR 7804R3 CHASSIS
WWT APJ SINGAPORE PTE LTD | 8517793000 | DCS-7808R3-FM | 7800R3 SERIES FABRIC MODULE FOR
WWT APJ SINGAPORE PTE LTD | 8517793000 | DCS-7808R3-FM2 | 7800R3A SERIES FABRIC MODULE F FABRIC SLOTS 1-6
WWT APJ SINGAPORE PTE LTD | 8517623010 | DCS-7816R3-FM | 7800R3 SERIES FABRIC MODULE FOR 7816 VOLT:100V~240V AC | DCS-7816R3-FM | R-R-AN1-7800FM |  |  |  | 23-데이터센터내에서 사용하는 네트워크 장비로 비대상
WWT APJ SINGAPORE PTE LTD | 8537105090 | DU00X5W148MI170H02A9J00SA | BASIC, STANDARD, VERTICAL, (42) LOCKING IEC C13, (6) ALTERNATING PHASE/CIRCUITS, BREAKERED, HARTING 7 PIN INLET, BLACK POWDER COAT
WWT APJ SINGAPORE PTE LTD | 8517629020 | EB107215 | DL360 GEN11 SERVER OPTION 6X2TB PCIE BOOT DEVICE | HPE ProLiant DL360 Gen11 | R-R-HPe-TPS-I022 |  |  |  | 23-데이터센터내에서 사용하는 네트워크 장비로 비대상
WWT APJ SINGAPORE PTE LTD | 8414592000 | FAN-2RU-PI-V2= | CISCO 8000 2RU FAN WITH PORT-SIDE AIR INTAKE V2 VOLT:DC12V | [5 empty] | 23-네트워크장비에 부착되는 특수구조의 부분품으로 비대상
WWT APJ SINGAPORE PTE LTD | 8414599000 | FAN-7000-F | ARISTA NETWORKS FAN TRAY VOLT:NONE | [5 empty] | 39-비 범용성, 네트워크 특수설비에 내장착되는 부품으로 비대상 23-DC 24V 이하의 네트워크장비에에 내장착되는 부분품으로 비대상
WWT APJ SINGAPORE PTE LTD | 8414599000 | FAN-7000-R | CONF FAN MODF/7124SX 7050/7048A VOLT:DC 24V | [5 empty] | 39-비 범용성, 네트워크 특수설비에 내장착되는 부품으로 비대상 23-DC 24V 이하의 네트워크장비에에 내장착되는 부분품으로 비대상
WWT APJ SINGAPORE PTE LTD | 8414599000 | FAN-7002-F | ARISTA NETWORKS COOLING MODULE VOLT:DC 24V | [5 empty] | 39-비 범용성, 네트워크 특수설비에 내장착되는 부품으로 비대상 23-DC 24V 이하의 네트워크장비에에 내장착되는 부분품으로 비대상
WWT APJ SINGAPORE PTE LTD | 8414599000 | FAN-7002H-F | SPARE FAN MODULE FOR ARISTA 2U 7260CX-64, 7280CR AND 7320X SWITCHES (FRONT-TO-REAR AIRFLOW) VOLT:~DC 24V | [5 empty] | 39-비 범용성, 네트워크 특수설비에 내장착되는 부품으로 비대상 23-DC 24V 이하의 네트워크장비에에 내장착되는 부분품으로 비대상
WWT APJ SINGAPORE PTE LTD | 8414599000 | FAN-7002-R | ARISTA NETWORKS COOLING MODULE VOLT:DC 24V | [5 empty] | 39-비 범용성, 네트워크 특수설비에 내장착되는 부품으로 비대상 23-DC 24V 이하의 네트워크장비에에 내장착되는 부분품으로 비대상
WWT APJ SINGAPORE PTE LTD | 8414599000 | FAN-7011H-F | SPARE FAN MODULE FOR ARISTA 7000 SERIES 1RU HIGH FAN SPEED (FRONT-TO-REAR AIRFLOW) VOLT:DC 24V | [5 empty] | 39-비 범용성, 네트워크 특수설비에 내장착되는 부품으로 비대상 23-DC 24V 이하의 네트워크장비에에 내장착되는 부분품으로 비대상
WWT APJ SINGAPORE PTE LTD | 8414599000 | FAN-7802-H | SPARE HIGH SPEED FAN MODULE FOR ARISTA 7800R SERIES FABRIC VOLT:NONE | [5 empty] | 39-비 범용성, 네트워크 특수설비에 내장착되는 부품으로 비대상 23-DC 24V 이하의 네트워크장비에에 내장착되는 부분품으로 비대상
WWT APJ SINGAPORE PTE LTD | 8414592000 | FAN-T2= | CISCO FAN MODULE VOLT:DC12V | [5 empty] | 23-DC12V,네트워크 특수설비에 내장착되어 설치되는 전용구조의 것
WWT APJ SINGAPORE PTE LTD | 8517629020 | FTLX1471D3BCL | FINISAR FTLX1471D3BCL - SFP+TRANSCEIVER MODULE-10GBase-LR,10GBase-LW-LC SINGLE MODE-PLUG IN MODULE-UP TO 6.2 MILES-1310NM, VOLT:DC3.3V | [5 empty] | DC 12V 이하로 네트워크장비에 설치되는 특수구조용의 것
WWT APJ SINGAPORE PTE LTD | 8517629020 | GLC-LH-SMD= | 1000BASE-LX/LH SFP TRANSCEIVER MODULE, MMF/SMF, 1310NM, DOM VOLT:DC3.3V | [5 empty] | 데이터센터 내에서 네트워크장비에 내장착되는 특수구조용
WWT APJ SINGAPORE PTE LTD | 8517629020 | GLC-TE= | 1000BASE-T SFP TRANSCEIVER MODE VOLT:DC3.3V | [5 empty] | DC 12V 이하로 네트워크장비에 설치되는 특수구조용의 것
WWT APJ SINGAPORE PTE LTD | 8517629020 | GLS-CHM2TSMZ-01 | NETDISCRETE-INFINERA-GLS-CHM2TSMZ-01-PSI | [5 empty] | 데이터센터 내에서 네트워크장비에 내장착되는 특수구조용
WWT APJ SINGAPORE PTE LTD | 8504409099 | GPS-G30PSUAC-00 | G30 AC POWER MODULE VOLT:12V | [5 empty] | 네트워크 특수설비에 부착되는 특수구조인 것으로 비대상
WWT APJ SINGAPORE PTE LTD | 8517629020 | GQK-G30FRUAC | NETDISCRETE-CORIANT-GQK-G30FRUAC-APPL-PSI | [5 empty] | 데이터센터 내에서 네트워크장비에 내장착되는 특수구조용
WWT APJ SINGAPORE PTE LTD | 8504909000 | IMD-3E-SV | GEIST-EMASSY,IMD,WITH TOOL FOR GEIST D0201 PDU
WWT APJ SINGAPORE PTE LTD | 8517629020 | IN-Q2AY2-20-M1 | FIJI CUSTOM M1 - 192.0 THZ | [5 empty] | 데이터센터 내에서 네트워크장비에 내장착되는 특수구조용
WWT APJ SINGAPORE PTE LTD | 8517629020 | IN-Q2AY2-21-M1 | FIJI CUSTOM M1 - 192.1THZ | [5 empty] | 데이터센터 내에서 네트워크장비에 내장착되는 특수구조용
WWT APJ SINGAPORE PTE LTD | 8517629020 | IN-Q2AY2-22- M1 | FIJI CUSTOM M1 - 192.2 THZ | [5 empty] | 데이터센터 내에서 네트워크장비에 내장착되는 특수구조용
WWT APJ SINGAPORE PTE LTD | 8517629020 | IN-Q2AY2-22-M1 | FIJI CUSTOM M1 - 192.2THZ | [5 empty] | 데이터센터 내에서 네트워크장비에 내장착되는 특수구조용
WWT APJ SINGAPORE PTE LTD | 8517629020 | IN-Q2AY2-23- M1 | FIJI CUSTOM M1 - 192.3 THZ | [5 empty] | 데이터센터 내에서 네트워크장비에 내장착되는 특수구조용
WWT APJ SINGAPORE PTE LTD | 8517629020 | IN-Q2AY2-24-M1 | FIJI CUSTOM M1 - 192.4 THZ | [5 empty] | 단독사용불가, 네트워크 특수설비에 부착되는 특수구조용의 부품
WWT APJ SINGAPORE PTE LTD | 8517629020 | IN-Q2AY2-25- M1 | FIJI CUSTOM M1 - 192.5 THZ | [5 empty] | 데이터센터 내에서 네트워크장비에 내장착되는 특수구조용
WWT APJ SINGAPORE PTE LTD | 8517629020 | IN-Q2AY2-25-M1 | FIJI CUSTOM M1 - 192.5 THZ | [5 empty] | 데이터센터 내에서 네트워크장비에 내장착되는 특수구조용
WWT APJ SINGAPORE PTE LTD | 8517629020 | IN-Q2AY2-26-M1 | FIJI CUSTOM M1 - 192.6 THZ | [5 empty] | 네트워크장비에 내장착되는 특수구조용의 QSFP 모듈
WWT APJ SINGAPORE PTE LTD | 8517629020 | IN-Q2AY2-27-M1 | FIJI CUSTOM M1 - 192.7 THZ | [5 empty] | 데이터센터 내에서 네트워크장비에 내장착되는 특수구조용
WWT APJ SINGAPORE PTE LTD | 8517629020 | IN-Q2AY2-28-M1 | FIJI CUSTOM M1 - 192.8 THZ | [5 empty] | 데이터센터 내에서 네트워크장비에 내장착되는 특수구조용
WWT APJ SINGAPORE PTE LTD | 8517629020 | IN-Q2AY2-30-M1 | FIJI CUSTOM M1 - 193.0THZ | [5 empty] | 데이터센터 내에서 네트워크장비에 내장착되는 특수구조용
WWT APJ SINGAPORE PTE LTD | 8517629020 | IN-Q2AY2-31- M1 | FIJI CUSTOM M1 - 193.1 THZ | [5 empty] | 데이터센터 내에서 네트워크장비에 내장착되는 특수구조용
WWT APJ SINGAPORE PTE LTD | 8517629020 | IN-Q2AY2-31-M1 | FIJI CUSTOM M1 - 193.1 THZ | [5 empty] | 네트워크장비에 내장착되는 특수구조용의 QSFP 모듈
WWT APJ SINGAPORE PTE LTD | 8517629020 | IN-Q2AY2-33- M1 | FIJI CUSTOM M1 - 193.3 THZ | [5 empty] | 데이터센터 내에서 네트워크장비에 내장착되는 특수구조용
WWT APJ SINGAPORE PTE LTD | 8517629020 | IN-Q2AY2-33-M1 | FIJI CUSTOM M1 - 193.3 THZ | [5 empty] | 데이터센터 내에서 네트워크장비에 내장착되는 특수구조용
WWT APJ SINGAPORE PTE LTD | 8517629020 | ISR4351/K9 | NET-RC-ISR4351-K9-APPL-S2S-SM-X-NIM-ADPTR | ISR4351/K9 | MSIP-CMM-TNY-ISR4351 |  |  |  | 23-데이터센터내에서 사용하는 네트워크 장비로 비대상
WWT APJ SINGAPORE PTE LTD | 8517629020 | ISR4431/K9 | NETPARENT-CISCO-ISR4431-K9-NIM-MS1URP-48C | ISR4431/K9 | MSIP-CMM-TNY-ISR4431 |  |  |  | 23-데이터센터내에서 사용하는 네트워크 장비로 비대상
WWT APJ SINGAPORE PTE LTD | 8517629020 | J9151E | ARUBA 10G SFP+ LC LR10KM SMF TRANSCEIVER | [5 empty] | 데이터센터 내에서 네트워크장비에 내장착되는 특수구조용
WWT APJ SINGAPORE PTE LTD | 8544700000 | JBND16-V8V8G-B1-3C0-060M | J3C, 16 JACKETED BUNDLE OS2, 3M UNIFORM LEGS, 51-120M
WWT APJ SINGAPORE PTE LTD | 8302499000 | JL602A | ARUBA RACK MOUNT FOR SWITCH - BLACK, SILVER
WWT APJ SINGAPORE PTE LTD | 8517629020 | JL660A | ARUBA 6300M ETHERNET SWITCH | JL660A | R-R-HPe-RSVLC-1803 |  |  |  | 23-데이터센터내에서 사용하는 네트워크 장비로 비대상
WWT APJ SINGAPORE PTE LTD | 8504402011 | JL670A | ARUBA X372 54VDC 1600W 110-240VAC POWER SUPPLY MODEL:DPS-1600AB-34 A VOLT:110-240VAC | DPS-1600AB-34 A | R-R-DVP-DPS-1600AB-34A | XU100125-19131E | 기계 | 200 Vac, 50-60 Hz, 9 A or 208-240 Vac, 50-60 Hz, 8 A (O/P: 53.5 Vdc, 29.91 A, 1600 W Max.)
WWT APJ SINGAPORE PTE LTD | 8517629030 | JL700C#AC3 | ARUBA 8360-32Y4C V2 32P 25G SFP/+/28 4 SEC 4P 100G QSFP+/28 FRONT-TO-BACK 3FANS 2 AC BDL NO LOC | Aruba 8360-32Y4C switch v2 | R-R-HPe-RSVLC-1801 |  |  |  | 23-데이터센터내에서 사용하는 네트워크 장비로 비대상
WWT APJ SINGAPORE PTE LTD | 8517793000 | JNP10003-CHAS | JUNIPER MX10003 CHASSIS, SPARE
WWT APJ SINGAPORE PTE LTD | 8414599000 | JNP-FAN-3RU | JUNIPER MX10003 FAN TRAY, SPARE VOLT:NONE | [5 empty] | 39-비 범용성, 네트워크 특수설비에 내장착되는 부품으로 비대상 23-DC 24V 이하의 네트워크장비에에 내장착되는 부분품으로 비대상
WWT APJ SINGAPORE PTE LTD | 8517629020 | JNP-MIC1-MACSEC | 12X100G/12X40G/48X10G UNIVERSAL | [5 empty] | 데이터센터 내에서 네트워크장비에 내장착되는 특수구조용
WWT APJ SINGAPORE PTE LTD | 8504409099 | JNP-PWR1600-AC | JUNIPER MX10003 AC POWER SUPPLY MODULE VOLT: 100V~240V AC | [5 empty] | 네트워크장비(라우터)에 내장착되어 사용하는 특수구조용의 것
WWT APJ SINGAPORE PTE LTD | 8504409099 | JPSU-1600W-AC-AFO | JUNIPER QFX10002 AC POWER SUPPLY VOLT:1600W | JPSU-1600W-AC-AFO | R-R-JPR-JPSU-1600W |  |  |  | 23-기계기구(네트워크특수설비)에 부착되는 특수구조 것으로 비대상
WWT APJ SINGAPORE PTE LTD | 8544429090 | JY728A | ARUBA ADAPTER CORD VOLT:~5V DC
WWT APJ SINGAPORE PTE LTD | 8517629020 | LNX-OBD-1510-D | NET-LYNX-MODULE-OBD1510D-RJ45M VOLT:12VDC | [5 empty] | DC 12V 이하로 네트워크장비에 설치되는 특수구조용의 것
WWT APJ SINGAPORE PTE LTD | 8302499000 | LNX-RFR-1200 | YELLOBRIK 1RU RACK FRAME
WWT APJ SINGAPORE PTE LTD | 8504409091 | LNX-RPS-A100-US | AC TO DC DESKTOP POWERE SUPPLY MODULE 12V/8A REGULATORY MODEL:EDAC EA11011D-1200 VOLT:AC 100-240V,50-60HZ,2.0A | EA11011D-1200 | R-R-EPE-EA11011D-1200 | SU10315-19004 | 산업 | AC 100-240 V, 50-60 Hz, 2.0 A, Class I (DC Output: +12 V, 8.33 A, 100 W Max.)
WWT APJ SINGAPORE PTE LTD | 8544429090 | M1006743-001 | FOXCONN - CBL,USB,200MM,FPGA,INTERNAL VOLT:5V DC
WWT APJ SINGAPORE PTE LTD | 8517629020 | M1011427-002 | S6200-50ST/ 1G MANAGEMENT SWITCH | S6200-50ST | MSIP-REM-IGY-S6200-50ST |  |  |  | 23-데이터센터내에서 사용하는 네트워크 장비로 비대상
WWT APJ SINGAPORE PTE LTD | 9032899090 | M1033509-001 | STANDALONE ROW MANAGER
WWT APJ SINGAPORE PTE LTD | 8536703090 | MAM1Q00A-QSA | MELLANOX CABLE MODULE, ETH 10GBE, 40GB/S TO 10GB/S, QSFP TO SFP+ VOLT:DC3.3V | [5 empty] | 정격전압 DC 3.3V 케이블접속단자 제품으로 전안법 비대상
WWT APJ SINGAPORE PTE LTD | 8517629020 | MCA4J80-N003 | NVIDIA ACTIVE COPPER CABLE, IB TWIN PORT NDR, UP TO 800GB/S, OSFP, 3M | [5 empty] | 데이터센터 내에서 네트워크장비에 내장착되는 특수구조용
WWT APJ SINGAPORE PTE LTD | 8544422010 | MCP4Y10-N002 | NVIDIA PASSIVE COPPER CABLE IB VOLT:3.3V
WWT APJ SINGAPORE PTE LTD | 8544700000 | MFP7E10-N005 | NVIDIA PASSIVE FIBER CABLE,MMF, MPO12 APC TO MPO12 APC, 5M
WWT APJ SINGAPORE PTE LTD | 8544700000 | MFP7E10-N010 | NVIDIA PASSIVE FIBER CABLE,MMF, MPO12 APC TO MPO12 APC, 10M
WWT APJ SINGAPORE PTE LTD | 8544700000 | MFP7E10-N015 | NVIDIA PASSIVE FIBER CABLE,MMF, MPO12 APC TO MPO12 APC, 15M
WWT APJ SINGAPORE PTE LTD | 8544700000 | MFP7E10-N025 | NVIDIA PASSIVE FIBER CABLE, MMF, MPO12 APC TO MPO12 APC, 25M
WWT APJ SINGAPORE PTE LTD | 8544700000 | MFP7E10-N030 | NVIDIA PASSIVE FIBER CABLE, MMF, MPO12 APC TO MPO12 APC, 30M
WWT APJ SINGAPORE PTE LTD | 8544700000 | MFP7E10-N035 | NVIDIA PASSIVE FIBER CABLE, MMF, MPO12 APC TO MPO12 APC, 35M
WWT APJ SINGAPORE PTE LTD | 8544700000 | MFP7E10-N040 | NVIDIA PASSIVE FIBER CABLE, MMF, MPO12 APC TO MPO12 APC, 40M
WWT APJ SINGAPORE PTE LTD | 8544700000 | MFP7E30-N060 | NVIDIA PASSIVE FIBER CABLE, SMF, MPO12 APC TO MPO12 APC, 60M
WWT APJ SINGAPORE PTE LTD | 8544700000 | MFP7E30-N070 | NVIDIA PASSIVE FIBER CABLE, SMF, MPO12 APC TO MPO12 APC, 70M
WWT APJ SINGAPORE PTE LTD | 8544700000 | MFP7E30-N080 | NVIDIA PASSIVE FIBER CABLE, SMF, MPO12 APC TO MPO12 APC, 80M
WWT APJ SINGAPORE PTE LTD | 7326909000 | MM20ESB06-B | MM20,EQ SUPPORT BRACKET 6-1/2CHAN, BK
WWT APJ SINGAPORE PTE LTD | 8517629020 | MMA4Z00-NS | MELLANOX -MMA4Z00-NS - NVIDIA TWIN PORT TRANSCEIVER, 800GBPS, 2XNDR, OSFP, 2XMPO, 850NM MMF, SR8, UP TO 30M, FINNED | [5 empty] | 데이터센터 내에서 네트워크장비에 내장착되는 특수구조용
WWT APJ SINGAPORE PTE LTD | 8517629020 | MMA4Z00-NS400 | MELLANOX -MMA4Z00-NS400-NVIDIA SINGLE PORT TRANSCEIVER, 400GBPS,NDR, OSFP, MPO, 850NM MMF, SR4, UP TO 30M, FLAT TOP VOLT:NONE | [5 empty] | 데이터센터 내에서 네트워크장비에 내장착되는 특수구조용
WWT APJ SINGAPORE PTE LTD | 8517629020 | MMA4Z00-NS-FLT | NVIDIA TWIN PORT TRANSCEIVER, 800GBPS,2XNDR,OSFP,2XMPO,850NM MMF, SR8, UP TO 30M, FLAT TOP | [5 empty] | 데이터센터 내에서 네트워크장비에 내장착되는 특수구조용
WWT APJ SINGAPORE PTE LTD | 8517629020 | MMS4X00-NS | NVIDIA TWIN PORT TRANSCEIVER, 800GBPS,2XNDR, OSFP, 2XMPO, 1310NM SMF, UP TO 150M, FINNED | [5 empty] | 데이터센터 내에서 네트워크장비에 내장착되는 특수구조용
WWT APJ SINGAPORE PTE LTD | 8517623010 | MQM9700-NS2R | MELLANOX QUANTUM 2 BASED NDR INFINIBAND SWITCH, 64 NDR PORTS 32 OSFP PORTS, NON-BLOCKING SWITCHING CAPACITY OF 51.2TBPS, 2 POWER SUPPLIES (AC), STANDARD DEPTH, MANAGED, C2P AIRFLOW VOLT:100~240V AC | QM9700 | R-R-MLN-QM9700 |  |  |  | 23-데이터센터내에서 사용하는 네트워크 장비로 비대상
WWT APJ SINGAPORE PTE LTD | 8517629030 | MSF-031446 | NET-SA-DCS-7260CX3-64-F-HOST-PSI | DCS-7260CX3-64-F | MSIP-REM-AN1-AN1619 |  |  |  | 23-데이터센터내에서 사용하는 네트워크 장비로 비대상
WWT APJ SINGAPORE PTE LTD | 8517629020 | MSF-031846 | DSC-7060CX-32S-ES-F:NET-SW-DCS-7060CX-32S-ES-F-BSPI-PSI-BUNDLE | DCS-7060CX-32S-ES-F | MSIP-REM-AN1-7060CX |  |  |  | 23-데이터센터내에서 사용하는 네트워크 장비로 비대상
WWT APJ SINGAPORE PTE LTD | 8517629020 | MSF-032053 | NETBUNDLE-MELLANOX-MSN2700-CS2ROS-PSI | MSN2700-CS2ROS | MSIP-REM-MLN-SN2700 |  |  |  | 23-데이터센터내에서 사용하는 네트워크 장비로 비대상
WWT APJ SINGAPORE PTE LTD | 8517629020 | MSF-053336 | NETDISCRETE-CORIANT-GQK-G30FRUAC-APPL-PSI | [5 empty] | 데이터센터 내 네트워크장비에 내장착되는 부분품으로 비대상
WWT APJ SINGAPORE PTE LTD | 8517623010 | MSF-056488 | DCS-7800R3-48CQ2-LC-7800R3 SEIRES 48 PORT 100GBE VOLT:NONE | DCS-7800R3-48CQ2-LC | R-R-AN1-7800LC |  |  |  | 23-네트워크장비에 장착되는 특수구조용의 라인카드으로 비대상
WWT APJ SINGAPORE PTE LTD | 8517623010 | MSF-056510 | NETDISCRETE-ARISTA-DCS-7800R3A-36DM-LC | DCS-7800R3A-36DM-LC | R-R-AN1-7800LC |  |  |  | 23-네트워크장비에 장착되는 특수구조용의 라인카드으로 비대상
WWT APJ SINGAPORE PTE LTD | 8517623010 | MSF-056548 | NETDISCRETE-ARISTA-DCS-7800R3AK-36DM-LC VOLT:200~240V | DCS-7800R3AK-36DM-LC | R-R-AN1-7800LC |  |  |  | 23-데이터센터내에서 사용하는 네트워크 장비로 비대상
WWT APJ SINGAPORE PTE LTD | 8517629020 | MSF-056723 | NETBUNDLE-CISCO-88-LC0-36H-M-C-MACSEC | [5 empty] | 비 범용성, 네트워크 특수설비에 내장착되는 부품으로 비대상
WWT APJ SINGAPORE PTE LTD | 8517629020 | MSF-057074 | CISCO - NETDISCRETE-CISCO-88-LC0-36FH-NONMACSEC | [5 empty] | 데이터센터 내의 네트워크장비에 내장착되는 특수구조용의 것
WWT APJ SINGAPORE PTE LTD | 8517629020 | MSF-057161 | NETDISCRETE-ARISTA-ARISTA-DCS-7050CX3-32S-F | DCS-7050CX3-32S-F | R-REM-AN1-AN1705 |  |  |  | 23-데이터센터내에서 사용하는 네트워크 장비로 비대상
WWT APJ SINGAPORE PTE LTD | 8517629020 | MSF-057171 | NETBUNDLE-MOLEX-ACT-SHLF-MUX-DEMUX-MODCARD (1835260026) | 1835260026 | R-R-opK-1835260026 |  |  |  | 23-데이터센터내에서 사용하는 네트워크 장비로 비대상 |  | Metro 400G ZR LineSystem | Molex, LLC
WWT APJ SINGAPORE PTE LTD | 8517629020 | MSF-059441 | NETDISCRETE-INFINERA-GLS-CHM2TSMZ-01-PSI | [5 empty] | 데이터센터 내 네트워크장비에 내장착되는 부분품으로 비대상
WWT APJ SINGAPORE PTE LTD | 8517629020 | MSF-065360 | RASSY-DPLY-AZUREDEDICATED-VMWARE-MSEE-GEN1.2-INTEL-103-WWT-48U-STANDARD-0-FY23Q1-MSF-065360 ISR4431/K9 | ISR4431/K9 | MSIP-CMM-TNY-ISR4431 |  |  |  | 23-데이터센터내에서 사용하는 네트워크 장비로 비대상
WWT APJ SINGAPORE PTE LTD | 8517629020 | MSF-068979 | NETDISCRETE-CISCO-8100-32X400G-QSFPDD MODEL:8101-32FH-O | 8101-32FH-O | R-R-TNY-8101 |  |  |  | 23-데이터센터내에서 사용하는 네트워크 장비로 비대상
WWT APJ SINGAPORE PTE LTD | 8517793000 | MSF-091187 | NETBUNDLE-CISCO-8804-MG8-8804-FC0= 400G-MSF-091187
WWT APJ SINGAPORE PTE LTD | 8302420000 | MSF-091188 | NETDISCRETE-CISCO-8804-MG8-8808-ADJ-RAIL 400G-MSF-091188 USE: ETC (FOR OFFICE RACK)
WWT APJ SINGAPORE PTE LTD | 8517623010 | MSF-091190 | NETBUNDLE-CISCO-8804-SYS-MG8_400G-MSF-091190 VOLT:AC 180~350V | 8804-SYS-MG8 | R-R-TNY-8804 |  |  |  | 23-데이터센터내에서 사용하는 네트워크 장비로 비대상
WWT APJ SINGAPORE PTE LTD | 8517629020 | MSF-102794 | ENWRASSY-PILOT-AZURE-IBNETWORK-NAR-GEN1.1-NA-104-48U-STANDARD-16 QM9700 | QM9700 | R-R-MLN-QM9700 |  |  |  | 23-데이터센터내에서 사용하는 네트워크 장비로 비대상
WWT APJ SINGAPORE PTE LTD | 8517629020 | MSF-102795 | WWT-ENWRASSY-AZURE-IBNETWKRO-NAR-GEN1.1-103H-48U-STANDARD-M1316526-001-MSF-102795 QM9700 | QM9700 | R-R-MLN-QM9700 |  |  |  | 23-데이터센터내에서 사용하는 네트워크 장비로 비대상
WWT APJ SINGAPORE PTE LTD | 8471509000 | MSF-106974 | ERASSY-GROWTHAZUREDEDICATEDVMWARE-BMVW-LLT2-GEN9.0-INTEL-104-48U-STANDARD-14 MODEL NUMBER:E83S001 CPU:64BIT, RAM:8TB | E83S001 | R-R-E2K-E83S001
WWT APJ SINGAPORE PTE LTD | 8471509000 | MSF-106977 | ERASSY-GROWTHAZUREDEDICATEDVMWARE-BMVW-LLT1-GEN9.0-INTEL-104-48U-STANDARD-15 MODEL NUMBER:E83S001 CPU:64BIT, RAM:8TB | E83S001 | R-R-E2K-E83S001
WWT APJ SINGAPORE PTE LTD | 8517629020 | MSN2700-CS2ROS | NETBUNDLE-MELLANOX-MSN2700-CS2ROS-PSI | MSN2700-CS2ROS | MSIP-REM-MLN-SN2700 |  |  |  | 23-데이터센터내에서 사용하는 네트워크 장비로 비대상
WWT APJ SINGAPORE PTE LTD | 8517629020 | MSN3800-CS2ROS | MSN3800-CS2ROS:SPECTRUM-2(R)BASED 100GBE 2U OPEN ETHERNET SWITCH WITH ONIE/SONIC,64 QSFP28 PORTS,2POWER SUPPLIES(AC),X86 CPU,STANDARD DEPTH,C2P AIRFLOW,RAIL KIT | MSN3800-CS2ROS | R-R-MLN-SN3800 |  |  |  | 23-데이터센터내에서 사용하는 네트워크 장비로 비대상
WWT APJ SINGAPORE PTE LTD | 8517629020 | MSN4600-CS2ROS | MELLANOX SPECTRUM-3 BASED 100GBE 2U OPEN ETHERNET SWITCH WITH ONIE/SONIC, 64QSFP28 PORTS, 2 POWER SUPPLIES, X86 CPU, STANDARD DEPTH, C2P AIRFLOW, RAIL KIT MODEL:SN4600C | SN4600C | R-R-MLN-SN4600C |  |  |  | 23-데이터센터내에서 사용하는 네트워크 장비로 비대상
WWT APJ SINGAPORE PTE LTD | 8414599000 | MTEF-FANR-A | MELLANOX FAN MODULE WITH FRONT TO REAR AIRPLOW FAN FOR SX67X0/SX1710 SWITCH SYSTEMS VOLT:DC 12V | [5 empty] | 39-비 범용성, 네트워크 특수설비에 내장착되는 부품으로 비대상 23-DC 24V 이하의 네트워크장비에에 내장착되는 부분품으로 비대상
WWT APJ SINGAPORE PTE LTD | 8504409019 | MTEF-PSR-AC-C | MELLANOX POWER SUPPLY VOLT:AC 100-127/200V-240 V MODEL:DPS-1100AB-7 A | DPS-1100AB-7 A |  | ZU10129-16051B | 산업 | AC 100-127/200V-240 V, 13/7 A, 50-60Hz (DC Output: +12 V/90 A, +5 V SB/3 A) | 39-비 범용성, 네트워크특수설비에 내장착되는 특수구조용의 것
WWT APJ SINGAPORE PTE LTD | 8504409099 | MTEF-PSR-AC-I | MELLANOX POWER-SUPPLY UNIT - ODM DELTA PART DPS-1100AB-6 A,550W AC, C2P AIRFLOW, FOR SB7700,SB7800,SB7890,SN2410,SN2700,SX6710,SN2740,SX1410,SX1710 SWITCHES VOLT:500W AC | DPS-1100AB-6 A |  | ZU10129-16051B | 산업 | AC 100-127/200V-240 V, 13/7 A, 50-60Hz (DC Output: +12 V/90 A, +5 V SB/3 A) | 39-비 범용성, 네트워크특수설비에 내장착되는 특수구조용의 것
WWT APJ SINGAPORE PTE LTD | 8504409019 | MTEF-PSR-AC-K | NVIDIA MELLANOX POWER-SUPPLY UNIT, 2000W AC, C2P AIRFLOW, FOR QM97XX SWITCHES, POWER CORD INCLUDED MODEL:DPS-2000AB-29 A VOLT:200-240V~, 10 A | DPS-2000AB-29 A | R-R-DVP-DPS-2000AB-29A | ZU10129-22027D | 산업 | Input: 100-127 V~, 10 A; 200-240 V~, 10 A; 50/60 Hz;DC Output: +12 V/ 166 A, +12 VSB/ 3 A;Max. output power 800 W (at 100-127 V~ input),Max. output power 1800 W (at 200-230 V~ input),Max. output power 2000 W (at 230-240 V~ input)
WWT APJ SINGAPORE PTE LTD | 8471509000 | MUA9602H-2SRS-40K | NVIDIA UFM 3.0 APPLIANCE FOR UFM ENTERPRISE, 1U SERVER WITH2X CONNECTX-7 NDR DUAL-PORT 200GB/S INFINIBAND ADAPTER, SECURED-BOOT, UFM SOFTWARE PACKAGE SOLD SEPARATELY, MODEL:MUA960 CPU:64BIT, RAM:64GB | MUA960 | R-R-MLN-MUA960
WWT APJ SINGAPORE PTE LTD | 8517629020 | MX10003-PREMIUM | JNP10003/MX10003 PREMIUM 2-SLOTCHASSIS-PRICE INCLUDES 2 RE | MX10003-PREMIUM | R-REM-JPR-JNP10003 |  |  |  | 23-데이터센터내에서 사용하는 네트워크 장비로 비대상
WWT APJ SINGAPORE PTE LTD | 8517793000 | MX10K3-L2103-BASE | MX10K3-LC2103 INTEGRATED SKUPEPETUAL
WWT APJ SINGAPORE PTE LTD | 8504409099 | MX2000-PSM-AC-S | JUNIPER POWER MODULE VOLT:100-240 VAC | MX2000-PSM-AC-S | MSIP-REM-JPR-JPSU |  |  |  | 23-네트워크 특수설비에 부착되는 특수구조인 것으로 비대상
WWT APJ SINGAPORE PTE LTD | 8517793000 | MX2000-SFB2-S | MX2010/MX2020 SWITCH FABRIC BOARD 2, SPARE
WWT APJ SINGAPORE PTE LTD | 8517793000 | MX2K-MPC9E-IRB | 1.6TBPS, 2-SLOT MODULAR LINE CARD BUNDLE, PRICE INCLUDES FULL SCALE L2/L2.5, L3 FEATURES AND UPTO 16 L3VPNINSTANCES PER CARD, INTERFACE CARDS SOLD SEPARETELY
WWT APJ SINGAPORE PTE LTD | 8536699000 | N235-001 | TRIPP LITE CAT6 STRAIGHT THROUGH MODULAR IN-LINE SNAP-IN COUPLER VOLT:NONE | [5 empty] | 비전기식의 잭 커플러로 세관장 확인 비대상
WWT APJ SINGAPORE PTE LTD | 8517629020 | N9K-C9232C= | CISCO-N9K-C2932C=-NEXUS 9K FIXED WITH 32P 100G QSFP28 SPARE | N9K-C9232C | MSIP-REM-TNY-N9KC9232C |  |  |  | 23-데이터센터내에서 사용하는 네트워크 장비로 비대상
WWT APJ SINGAPORE PTE LTD | 8517623020 | N9K-C93180YC-FX3 | CISCO NEXUS 93180YC-FX LAYER3 SWITCH | N9K-C93180YC-FX3 | MSIP-REM-TNY-N9KC93180 |  |  |  | 23-데이터센터내에서 사용하는 네트워크 장비로 비대상
WWT APJ SINGAPORE PTE LTD | 8517629020 | N9K-C93180YC-ZZ-PI | NET-SC-N9K-C9318YC-ZZ-PI-MAR-PSI | N9K-C93180YC-ZZ-PI | MSIP-REM-TNY-N9KC93180 |  |  |  | 23-데이터센터내에서 사용하는 네트워크 장비로 비대상
WWT APJ SINGAPORE PTE LTD | 8517623020 | N9K-C9336-FX2-Z-PI | LIMITED ORDERABLE, N9K-C9336C-FX2 PORT SIDE INTAKE W/L3 | N9K-C9336-FX2-Z-PI | R-REM-TNY-N9KC9336C |  |  |  | 23-데이터센터내에서 사용하는 네트워크 장비로 비대상
WWT APJ SINGAPORE PTE LTD | 8544700000 | N-BND18-V6V6Q-B1-2C0-020M | MULTIMODE 18 X 8F MTP JUMPERS 20M
WWT APJ SINGAPORE PTE LTD | 8544700000 | N-BND18-V6V6Q-B1-2C0-030M | MULTIMODE 18 X 8F MTP JUMPERS 30M
WWT APJ SINGAPORE PTE LTD | 8544700000 | N-BND18-V8V8G-B1-3C0-060M | SINGLEMODE 18X8F JUMPERS 60M
WWT APJ SINGAPORE PTE LTD | 8544700000 | N-BND18-V8V8G-B1-3C0-070M | SINGLEMODE 18X8F JUMPERS 70M
WWT APJ SINGAPORE PTE LTD | 8544700000 | N-BND18-V8V8G-B1-3C0-080M | SINGLEMODE 18X8F JUMPERS 80M
WWT APJ SINGAPORE PTE LTD | 8544700000 | N-BND18-V8V8G-B1-3C0-090M | SINGLEMODE 18X8F JUMPERS 90M
WWT APJ SINGAPORE PTE LTD | 8544700000 | N-BND36-V6V6Q-SVB00-010M | MULTIMODE 36 X 8F MTP JUMPERS 10M
WWT APJ SINGAPORE PTE LTD | 8544700000 | N-BND36-V6V6Q-SVB00-015M | BUNDLED FIBER CABLE
WWT APJ SINGAPORE PTE LTD | 8544700000 | N-BND36-V6V6Q-SVB00-025M | BUNDLED FIBER CABLE
WWT APJ SINGAPORE PTE LTD | 8544700000 | N-BND36-V6V6Q-SVB00-030M | BUNDLED FIBER CABLE
WWT APJ SINGAPORE PTE LTD | 8517629020 | NC55-36X100G-BM= | NCS 5500 36X100G MACSEC BASE SCALE LINE CARD | [5 empty] | 데이터센터 내의 네트워크장비에 내장착되는 특수구조용의 것
WWT APJ SINGAPORE PTE LTD | 8517629020 | NDAAFF-M201 | QSFP+ TO QSFP+ 28 GB AWG 301M | [5 empty] | 데이터센터 내에서 네트워크장비에 내장착되는 특수구조용
WWT APJ SINGAPORE PTE LTD | 8517629020 | NDAAFF-M206 | 1X-1X QSFP28 30 AWG 1.5M | [5 empty] | 데이터센터 내에서 네트워크장비에 내장착되는 제품으로 비대상
WWT APJ SINGAPORE PTE LTD | 8517629020 | NDAAFJ-M202 | 100G DAC, 1XQSFP28 TO 1XQSFP28 CABLE, 2M | [5 empty] | 데이터센터 내에서 네트워크장비에 내장착되는 특수구조용
WWT APJ SINGAPORE PTE LTD | 8544422010 | NDAAFR-M202 | CABLE-100GB-0.32M-30AWG-PVC VOLT:3.3VDC
WWT APJ SINGAPORE PTE LTD | 8517629020 | NDAAFS-M206 | 100G DAC,1XQSFP28 TO 1XQSFP28 CABLE,1.5M,LSZH,30 AWG MOQ 50 | [5 empty] | 데이터센터 내에서 네트워크장비에 내장착되는 특수구조용
WWT APJ SINGAPORE PTE LTD | 8544422010 | NDARHF-M206 | 1X-2X QSFP28 30 AWG 1.5M
WWT APJ SINGAPORE PTE LTD | 8414599000 | NXA-FAN-30CFM-B= | NEXUS 2K/3K/9K SINGLE FAN,PORT SIDE INTAKE AIRFLOW VOLT:12V DC | [5 empty] | 39-비 범용성, 네트워크 특수설비에 내장착되는 부품으로 비대상 23-DC 24V 이하의 네트워크장비에에 내장착되는 부분품으로 비대상
WWT APJ SINGAPORE PTE LTD | 8414599000 | NXA-FAN-30CFM-F= | NEXUS 2K/3K SINGLE FAN,PORTWARD AIRFLOW(PORT SIDE EXHAUST) VOLT:DC 12V | [5 empty] | 39-비 범용성, 네트워크 특수설비에 내장착되는 부품으로 비대상 23-DC 24V 이하의 네트워크장비에에 내장착되는 부분품으로 비대상
WWT APJ SINGAPORE PTE LTD | 8414599000 | NXA-FAN-65CFM-PI= | NEXUS FAN, 65CFM, PORT SIDE INAKE AIRFLOW VOLT:12V DC | [5 empty] | 39-비 범용성, 네트워크 특수설비에 내장착되는 부품으로 비대상 23-DC 24V 이하의 네트워크장비에에 내장착되는 부분품으로 비대상
WWT APJ SINGAPORE PTE LTD | 8504409099 | NXA-PAC-500W-PI= | NEXUS NEBS AC 500W PSU - PORT SIDE INTAKE VOLT:100-240V AC | [5 empty] | 네트워크 특수설비에 내장착되어 설치되는 전용구조의 것
WWT APJ SINGAPORE PTE LTD | 8504409099 | NXA-PAC-650W-PI= | NEXUS NEBS AC 650W PSU-PORT SIDE INTAKE-PSU FOR NETWORKING EQUIPMENT VOLT:AC 650W | [5 empty] | 데이터센터 서버제품에 부착되어 사용하는 특수구조의 것
WWT APJ SINGAPORE PTE LTD | 8517623010 | OM2232-L-MS | MODEL OM2232-L CONSOLE SERVER+AUTOMATION, 32 SERIAL, 8G RAM, 64G FLASH, 1GBE, GLOBAL LTE, PYTHON RUNTIME, DOCKER SUPPORT, SECURE BOOT, NO POWER CORD | OM2232-L | R-R-OGI-OM2200 |  |  |  | 23-데이터센터내에서 사용하는 네트워크 장비로 비대상
WWT APJ SINGAPORE PTE LTD | 8302499000 | PAN-1RU-RACK-KIT-4PORT | PAO PAN-1RU-RACK-KIT-4POST PALO ALTO NET
WWT APJ SINGAPORE PTE LTD | 8517623020 | PAN-PA-1410 | PALO ALTO NETWORKS PA-1410 (INCLUDES RM KIT-PAN-IRU-RACK-KIT-4POST) | PA-1410 | R-R-PNW-PA-1410 |  |  |  | 23-데이터센터내에서 사용하는 네트워크 장비로 비대상
WWT APJ SINGAPORE PTE LTD | 8517623020 | PAN-PA-3440 | PAO PAN-PA-3440_PALO ALTO NETWORKS PA-34 | PA-3440 | R-R-PNW-PA-3440 |  |  |  | 23-데이터센터내에서 사용하는 네트워크 장비로 비대상
WWT APJ SINGAPORE PTE LTD | 8504409099 | PAN-PWR-450W-AC | PALO ALTO 450W REDUNDANT POWER SUPPLY, MODEL:DPS-450AB-19 D VOLT:100-240V AC | DPS-450AB-19 D | R-R-DVP-DPS-450AB-19A | XU100125-20135D | 기계 | AC 100-240 V, 50/60 Hz, 6 A (O/P: +12 Vdc/37.5 A Max., +5VSB/2.0 A Max, Output Power 460 W Max.)
WWT APJ SINGAPORE PTE LTD | 8504409099 | PAN-PWR-500W-AC | PA-850 500W SPARE POWER SUPPLY VOLT:100-240V AC | [5 empty] | 네트워크 특수설비에 내장착되어 설치되는 전용구조의 것
WWT APJ SINGAPORE PTE LTD | 8504409099 | PSU1-4KW-ACPI= | 1400W AC POWER MODULE WITH PORT-SIDE AIR INTAKE VOLT:100~240V AC | [5 empty] | 네트워크 특수설비에 부착되는 특수구조인 것으로 비대상
WWT APJ SINGAPORE PTE LTD | 8504409099 | PSU650W-ACPI= | 650W AC POWER MODULE WITH PORT SIDE AIR INTAKE VOLT:100~240V AC | [5 empty] | 단독사용불가, 네트워크 특수설비에 부착되는 특수구조용의 부품
WWT APJ SINGAPORE PTE LTD | 8517629020 | PTX10002-36QDD | PTX10002 36 QSFP-DD800 PORT, SYSTEM INCLUDES REDUNDANT POWER SUPPLIES, FAN TRAYS, JUNOS EVO | PTX10002-36QDD | R-R-JPR-PTX10002-36QDD |  |  |  | 23-데이터센터내에서 사용하는 네트워크 장비로 비대상
WWT APJ SINGAPORE PTE LTD | 8504409099 | PWR-1011-AC-RED | ARISTA PSU, 1RU, AC, 1000W, FR1000W, FRONT-TO-REAR AIRFLOW, 73.5 MM MODEL:PS-2102-1A VOLT:AC 100-120V~ | PS-2102-1A |  | ZU10118-19001B | 산업 | Input: 100-120 V~, 50/60 Hz, 12 A MAX 200-240 V~, 50/60 Hz, 6 A MAX ; Output: +12Vdc, 83.33A12Vsb dc, 2.5A Maximum Output Power = 1000W | 39-비 범용성, 네트워크특수설비에 내장착되는 특수구조용의 것
WWT APJ SINGAPORE PTE LTD | 8504409099 | PWR-1900AC-F | SPARE 1900 WATT AC FOR ARISTA 7260CX AND 7280R SERIES SWITCHS (FRONT-TO-REAR AIRFLOW) MODEL:DPS-1900AB A VOLT:AC200-240V | DPS-1900AB A | MSIP-REM-DVP-DPS-1900AB | ZU101317-21020 | 산업 | AC Input: AC 200-240 V/ 11.5 A, 50/60 Hz or AC 200-240 V/ 11.8 A, 50/60 Hz; DC Outputs: +12.2 V/ 155 A, +12 Vsb/ 3.5 A, max total power is 1900 W or +12.2 V/ 163.9 A, +12 Vsb/ 3.5 A, max total power is 2000W
WWT APJ SINGAPORE PTE LTD | 8504409091 | PWR-3KT-AC-RED | SPARE 3KW TITANIUM AC POWER SUPPLY FOR 7300 AND 7500N SERIES RED HANDLE VOLT:(208-240)V | (TH) DPS-3000AB-1 A (PH) DS3000TE-3 | (TH) MSIP-REM-DVP-DPS-3000AB-1A (PH) MSIP-REM-AIL-DS3000TE-3 | (TH) ZU101317-21039 (PH) YU10485-16003 | (TH) 산업 (PH) 화학 | (TH) Input: 208-240 Vac, 16 A, 50/60 Hz;DC Output: 3000 W (MAX.), +12.1 V/ 248 A MAX., +12.07 VSB/ 4.5 A MAX.;ORInput: 200-240 Vac, 16 A, 50/60 Hz;DC Output: 2700 W (MAX.), +12.1 V/ 223 A MAX., +12.07 VSB/ 4.5 A MAX.; (PH) (208-240)V~, (50/60)Hz, 16 A (DC output: 12.1 V/248 A, 12 Vsb/4.5 A, Total: 3 000 W)
WWT APJ SINGAPORE PTE LTD | 8504409099 | PWR-4430-AC= | AC POWER SUPPLY FOR CISCO ISR4430,SPARE VOLT:AC 100-240 V | [5 empty] | 네트워크 특수설비에 부착되는 특수구조의 것으로 비대상
WWT APJ SINGAPORE PTE LTD | 8504409099 | PWR-500AC-F | SPARE 500 WATT AC POWER SUPPLY MODEL:DS495SPE-3 VOLT:100-240 V | (TH) DPS-495CB A (PH) DS495SPE-3 | (TH) MSIP-REM-DVP-DPS-495CB (PH) MSIP-REM-AIL-DS495SPE-3 | (TH) ZU101317-21019 (PH) YU10485-16001B | (TH) 산업 (PH) 화학 | (TH) AC Input: 100-240 V, 50/60 Hz, 6.5-3 A; DC Outputs: +12 V/ 41.25 A; +12 Vsb/ 3.0 A; Total output power not to exceed 495 W (PH) 100-240 V~, 50/60 Hz, 6.6 A (DC Output: +12 V, 41.25 A Max, +12 Vsb, 3 A Max, Total: 495 W Max)
WWT APJ SINGAPORE PTE LTD | 8504409099 | PWR-500AC-R | ARISTA NETWORKS SPARE 500 WATT AC POWER SUPPLY FOR 7050QX-32S SWITCHES (REAR-TO FRONT AIRFLOW) VOLT:AC 100-240V MODEL:DS495SPE-3 | DS495SPE-3 | MSIP-REM-AIL-DS495SPE-3 | YU10485-16001B | 화학 | 100-240 V~, 50/60 Hz, 6.6 A (DC Output: +12 V, 41.25 A Max, +12 Vsb, 3 A Max, Total: 495 W Max)
WWT APJ SINGAPORE PTE LTD | 8504409019 | PWR-501AC-F | PWR-501AC-F VOLT:100~240V AC | [5 empty] | 네트워크 특수설비에 부착되는 특수구조의 것으로 비대상
WWT APJ SINGAPORE PTE LTD | 8504409099 | PWR-745AC-F | 750 WATT AC POWER SUPPLY FOR ARISTA 7060T AND 7280QR SERIES SWITCHES (FRONT-TO-REAR AIRFLOW) MODEL:DPS-750AB-24 A VOLT:AC 100-240V | DPS-750AB-24 A | MSIP-REM-DVP-DPS-750AB-24 | ZU101317-21021 | 산업 | AC Input: 100-240 V, 50/60 Hz, 10-5 A;DC Outputs: +12 V, 62.5 A/ +12 Vsb, 3.0 A.; TOTAL OUTPUT POWER NOT TO EXCEED: 750 W;
WWT APJ SINGAPORE PTE LTD | 8504409099 | PWR-745AC-R | SPARE 750 WATT AC POWER SUPPLY FOR ARISTA 7050TX-128, AND 7280QR SWITCHES (REAR-TO-FRONT) MODEL:DPS-750AB-24 A VOLT:AC 100-240 V | DPS-750AB-24 A | MSIP-REM-DVP-DPS-750AB-24 | ZU101317-21021 | 산업 | AC Input: 100-240 V, 50/60 Hz, 10-5 A;DC Outputs: +12 V, 62.5 A/ +12 Vsb, 3.0 A.; TOTAL OUTPUT POWER NOT TO EXCEED: 750 W;
WWT APJ SINGAPORE PTE LTD | 8504409091 | PWR-747AC-BLUE | SPARE 750 WATT AC POWER SUPPLY FOR ARISTA 7280R SWITCHES (REAR-TO-FRONT AIRFLOW) VOLT:AC 100-240 V MODEL:DPS-750AB-24 A | DPS-750AB-24 A | MSIP-REM-DVP-DPS-750AB-24 | ZU101317-21021 | 산업 | AC Input: 100-240 V, 50/60 Hz, 10-5 A;DC Outputs: +12 V, 62.5 A/ +12 Vsb, 3.0 A.; TOTAL OUTPUT POWER NOT TO EXCEED: 750 W;
WWT APJ SINGAPORE PTE LTD | 8504409099 | PWR-C5-125WAC | 125W AC CONFIG 5 POWER SUPPLY VOLT:100~240V AC | [5 empty] | 네트워크 특수설비에 부착되는 특수구조의 것으로 비대상
WWT APJ SINGAPORE PTE LTD | 8504409099 | PWR-D1-3041-AC-BLUE | PSU, ATS, 1RU, AC, 3KW, BLUE VOLT:200~240VAC MODEL:DTX3000XN12A0A | DTX3000XN12A0A | R-R-DTE-DTX3000XN12A0A | ZU10248-23003 | 산업 | Input1: 200-240 Vac, 16 A Max, 50/60 Hz;Input2: 200-240 Vac, 16 A Max, 50/60 Hz;Output: V1 12.3 Vdc, 244 A MAX; Vsb 12 Vdc, 1.5 A MAX;
WWT APJ SINGAPORE PTE LTD | 8504409099 | PWR-MX960-4100-AC-S | JUNIPER NETWORKS-POWER SUPPLY (PLUG-IN MODULE)-4.1KW - FOR P/N:MX960BASE-AC,MX960BASE-AC-ECM VOLT:200~240V AC | PWR-MX960-4100-AC-S | MSIP-REM-JPR-JPSU |  |  |  | 23-기계기구(네트워크특수설비)에 부착되는 특수구조 것으로 비대상
WWT APJ SINGAPORE PTE LTD | 8517629020 | Q4S10P303-0-01L | CABLE ASSEMBLY, HIGH SPEED INTERCONNECT, 4X10GB/S, PASSIVE DIRECT ATTACH CABLE (COPPER), QSFP+ TO 4XSFP+, 30 AWG, 3 METER, LOSH/CM, BLACK, IEEE-802.3BA | [5 empty] | 데이터센터 내에서 네트워크장비에 내장착되는 특수구조용
WWT APJ SINGAPORE PTE LTD | 8517629020 | QSFP-100G-LR4-S= | 100GBASE LR4 QSFP TRANSCEIVER LC, 10KM OVER SMF | [5 empty] | 데이터센터 내에서 네트워크장비에 내장착되는 특수구조용
WWT APJ SINGAPORE PTE LTD | 8517629020 | QSFP-40G-SR4-S= | 40GBASE-SR4 QSFP TRNSCVR MODULE, MPO CONN, ENTERPRISE-CLASS | [5 empty] | 데이터센터 내에서 네트워크장비에 내장착되는 특수구조용
WWT APJ SINGAPORE PTE LTD | 8544422010 | QSFP-4SFP10G-CU5M= | QSFP TO 4XSFP10G PASSIVE COPPER SPLITTER CABLE, 5M VOLT:3.3VD
WWT APJ SINGAPORE PTE LTD | 8517629020 | R0882-F4111-01 | NETBUNDLE-CELESTICA-R0882-4111-48X1G-10G-LR-PSI MODEL:E1031 | E1031 | R-R-ZZR-E1031 |  |  |  | 23-데이터센터내에서 사용하는 네트워크 장비로 비대상
WWT APJ SINGAPORE PTE LTD | 8517629030 | R0882-F4111-02 | E1031 HALIBURTON,48X1G, 2 CORE X86 RANGELEY CPU, 2GB DRAM, 16GB SSD, AC,F2B. INCLUDES:CUSTOM RAIL KIT P/N R0872-F0062-01 | E1031 | R-R-ZZR-E1031 |  |  |  | 23-데이터센터내에서 사용하는 네트워크 장비로 비대상
WWT APJ SINGAPORE PTE LTD | 8544422010 | R0M46A | R0M46A HPE 50G SFP+ DAC CABLE VOLT:3.3V DC
WWT APJ SINGAPORE PTE LTD | 8517629030 | R3R67A | ARUBA IEEE 802.11 A/B/G/N/AC WIRELESS ACCESS POINT-ASIN0301 | R3R67A | R-C-HPe-ASIN0301 |  |  |  | 23-데이터센터내에서 사용하는 네트워크 장비로 비대상
WWT APJ SINGAPORE PTE LTD | 8517793000 | R3T84A | ARUBA CEILING MOUNT FOR SENSOR
WWT APJ SINGAPORE PTE LTD | 8517629030 | R7J27A | ARUBA AP-635 TRI BAND 802.90 GBIT/S WIRELESS ACCESS POINT -INDOOR INDOOR VOLT:~48Vdc | APIN0635 | R-R-HPe-APIN0635 |  |  |  | 23-데이터센터내에서 사용하는 네트워크 장비로 비대상
WWT APJ SINGAPORE PTE LTD | 8536909090 | RJ45-ROMF-ADP-ENC | ENET RJ-45 NETWORK ADAP VOLT:NONE | [5 empty] | 네트워크 장비에 부착되는 특수구조용의 것으로 비대상.
WWT APJ SINGAPORE PTE LTD | 8544429090 | RWHHW-B523 | AMPHENOL FIBER OPTIC PRODUCTS-CBL,PWR,490MM,RISER 3,12 POS-M1098342-001-MSF-102857
WWT APJ SINGAPORE PTE LTD | 8544429090 | RWHHW-B712 | AMPHENOL FIBER OPTIC PRODUCTS-CBL,PWR,375MM,24 POS,PSU2 TO PDB-M1098334-001-MSF-066965 VOLT:250V~300V
WWT APJ SINGAPORE PTE LTD | 8544429090 | RWHHW-C349 | AMPHENOL FIBER OPTIC PRODUCTS-CBL,PWR,375MM,24POS,PSU3 TO PDB-M1098335-001-MSF-066967 VOLT:250V~300V
WWT APJ SINGAPORE PTE LTD | 7322909030 | SA1-01002XLNB | GEIST SA1-01002XLNB - SWITCHAIR AIRFLOW MANAGEMENT DEVICE
WWT APJ SINGAPORE PTE LTD | 8517793000 | SCBE2-MX-S | ENHANCED MX SWITCH CONTROL BOARD, SPARE
WWT APJ SINGAPORE PTE LTD | 8517629020 | SFP-10G-LR= | 10GBASE-LR SFPMODULE | [5 empty] | 데이터센터 내에서 네트워크장비에 내장착되는 특수구조용
WWT APJ SINGAPORE PTE LTD | 8517629020 | SFP-10G-SR= | 10GBASE-SR SFP MODULE | [5 empty] | 데이터센터 내에서 네트워크장비에 내장착되는 특수구조용
WWT APJ SINGAPORE PTE LTD | 8517629020 | SFP-1G-LH= | 100BASE-LX/LH SFP TRANSCEIVER MODULE FOR SFP+ PORTS | [5 empty] | 데이터센터 내에서 네트워크장비에 내장착되는 특수구조용
WWT APJ SINGAPORE PTE LTD | 8517629020 | SFP-1G-T | 1000BASE-T SFP (RJ-45 COPPER) | [5 empty] | 데이터센터 내에서 네트워크장비에 내장착되는 특수구조용
WWT APJ SINGAPORE PTE LTD | 8517629020 | SFP-H10GB-CU1M= | 10GBASE-CU SFP+ CABLE 1 METER | [5 empty] | 데이터센터 내에서 네트워크장비에 내장착되는 특수구조용
WWT APJ SINGAPORE PTE LTD | 8517629020 | SPQ-4E-DR-CDFC-030 | SPQ-4E-DR-CDFC-030 | [5 empty] | 데이터센터 내에서 네트워크장비에 내장착되는 특수구조용
WWT APJ SINGAPORE PTE LTD | 8517629020 | SPQ-4E-DR-CDFE-030 | QSFP-DD, 400GBASE-DR4, ETHERNET, 3M PIGTAIL, 2KM TRANSMISSION, 0/70C, CMIS 4.0 | [5 empty] | 데이터센터 내 네트워크장비에 내장착되는 부분품으로 비대상
WWT APJ SINGAPORE PTE LTD | 8517629020 | SPQ-4E-FR-CDFC | QSFP-DD, 400GBASE-FR4, ETHERNET, 2KM, 0/70C, LC | [5 empty] | 데이터센터 내에서 네트워크장비에 내장착되는 특수구조용
WWT APJ SINGAPORE PTE LTD | 8517629020 | SPQ-CE-DR-CDFC | SOURCE PHOTONICS - SPQ-CE-DR-CDFC - DR1 QSFP28, 100GBASE-DR | [5 empty] | 데이터센터 내 네트워크장비에 내장착되는 부분품으로 비대상
WWT APJ SINGAPORE PTE LTD | 8517629020 | SPQ-CE-LR-CDFF | 100G LR4 QSFP28 | [5 empty] | 데이터센터 내에서 네트워크장비에 내장착되는 특수구조용
WWT APJ SINGAPORE PTE LTD | 8544422090 | U009-006-RJ45-X | TRIPP LITE USB-A TO RJ45 ROLLOVER CONSOLE CABLE | [5 empty] | 23-네트워크장비에 장착되는 USB 타입의 통신용 케이블로 비대상
WWT APJ SINGAPORE PTE LTD | 8544422090 | U428-006 | TRIPP LITE USB C TO USB-A CABLE 5 GBPS USB 3.1 GEN 1 M/M USB TYPE C 6FT 6 | [5 empty] | 23-네트워크장비에 장착되는 USB 타입의 통신용 케이블로 비대상
WWT APJ SINGAPORE PTE LTD | 8544422090 | UPC4117150010 | 10FT MINI 6 PATCH CORD, 28 AWG, PVC, GRN | [5 empty] | 23-네트워크장비에 장착되는 USB 타입의 통신용 케이블로 비대상
WWT APJ SINGAPORE PTE LTD | 8544422090 | UPC5216210006 | 6FT CAT 6A 26AWG F/UTP PATCHCORD, GRY | [5 empty] | 23-네트워크장비에 장착되는 USB 타입의 통신용 케이블로 비대상
WWT APJ SINGAPORE PTE LTD | 8537105090 | US30008L | GEIST GLOBAL - PDU,PDU,D0201,STANDARD,HARTING 7 PIN,0FEET,VERTICAL,22000W
WWT APJ SINGAPORE PTE LTD | 8537105090 | US30009L | SWITCHED, UNIT LEVEL MONITORING EC, UPGRADEABLE 30/32A, 230/400V WYE, 3 PHASE, VERTICAL, (12) LOCKING IEC C13, (12) LOCKING IEC C19 - 10 FT
WWT APJ SINGAPORE PTE LTD | 8544422090 | USBCM-USB3-0MA-3M | USB TYPE C MALE TO USB 3.0 (G1) A-MALE CABLE BLACK 3 METER | [5 empty] | 23-네트워크장비에 장착되는 USB 타입의 통신용 케이블로 비대상
WWT APJ SINGAPORE PTE LTD | 8529109900 | VNV-VENFLEX | VENTEV VENFLEX MOUNT
WWT APJ SINGAPORE PTE LTD | 8537105090 | VP5UV400 | GEIST - DUS3E2R6-30CF17-0H02A9E00-S-045586, STANDARD, HARTIN
WWT APJ SINGAPORE PTE LTD | 8517629020 | WST-SFP+LR-C | 10GBASE SFP+ LR TRANSCEIVER, 1KM, 0-70C, DDM | WST-SFP+LR-C | R-R-sTW-WST-SFPLR-C |  |  |  | 23-데이터센터내에서 사용하는 네트워크 장비로 비대상
MICROSOFT PAYMENTS PTE LTD | 8471702020 | MSF-067248 (0F38604) | Western Digital-HDD,3.5 IN,26. MODEL:US7SSS200 | US7SSS200 | R-R-WDT-US7SSS200
QUANTA COMPUTER INC | 8537105090 | MSF-063979 (AFPDU024005) | PDU 34.4KW(AD-240/32N-A-S1 REV:A)
WESCO DISTRIBUTION PTE LTD | 8203201000 | KNIPEX 82 01 150 SB | KNIPEX 82 01 150 SB TWINGRIP PLIERS, SLIP JOINT, 16 MM JAW OPENING, 150 MM OVERALL LENGTH, TWINGRIP SERIES
WESCO DISTRIBUTION PTE LTD | 8443999000 | TZE-221 BLACK ON WHITE | TZE-221 BLACK ON WHITE BROTHER TAPE CASSETTE BLACK ON WHITE 9MM TZE-221
MICROSOFT PAYMENTS PTE LTD | 8523511000 | MSF-079150 (MTFDKBG960TFR-1BC1EF) | MICRON-SSD,M.2,NVME,960GB,MICR MODEL:MTFDKBG960TFR-1BC1EFCMA
WESCO DISTRIBUTION PTE LTD | 8544700000 | WES-FPC-SM-D-8M | SINGLE MODE DUPLEX FIBER UNIBOOT PATCH CORD YELLOW 8M
WESCO DISTRIBUTION PTE LTD | 8517629020 | WES-100GAOC-36M | 100G QSFP28 ACTIVE OPTICAL CABLE, 36M | [5 empty] | 데이터센터 내에서 네트워크장비에 내장착되는 특수구조용
| 8504409099 | MTEF-PSR-AC-I (MSF-032061) | MELLANOX POWER-SUPPLY UNIT - ODM DELTA PART DPS-1100AB-6 A,550W AC, C2P AIRFLOW, FOR SB7700,SB7800,SB7890,SN2410,SN2700,SX6710,SN2740,SX1410,SX1710 SWITCHES VOLT:AC 100-127/200V-240 V | DPS-1100AB-6 A |  | ZU10129-16051B | 산업 | AC 100-127/200V-240 V, 13/7 A, 50-60Hz (DC Ou tput: +12 V/90 A, +5 V SB/3 A) |  |  | 컴퓨터용 전원공급장치(Switching Power Supply) | Delta Electronics (Dongguan) Co., Ltd.
| 8517629010 | MSF-062249 | NETDISCRETE-NOKIA-7215-PSI W/OTICS | 7215 IXS-T1 48Tx 4SFP+ | R-R-NOK-7215IXS-T1 | [5 empty] | Datacenter ToR/Spine Switch | NOKIA CORPORATION
| 8517629020 | MSF-030466 | NET-RC-ISR4351-K9-APPL-S2S-SM-X-NIM-ADPTR | ISR4351/K9 | MSIP-CMM-TNY-ISR4351 | [5 empty] | Cisco 4300 Series Integrated Services Router | CISCO SYSTEMS, INC.
| 8517629020 | MSF-061361 | NETBUNDLE-CISCO-8102-64H-O-AZURE | 8102 | R-R-TNY-8102 | [5 empty] | ROUTER | CISCO SYSTEMS, INC.
| 8517629020 | DCS-7060CX-32S-ES-F | NET-SW-DCS-7060CX-32S-ES-F-BSPI-PSI-BUNDLE | DCS-7060CX-32S-ES-F | MSIP-REM-AN1-7060CX | [5 empty] | DATA CENTER SWITCH | ARISTA NETWORKS INC
| 8504409011 | MSF-063540 (ECD15010020) | DELTA-PSU,DELTA ATS,M1129820-0 MODEL:P2011 VOLT:AC 200-240 V | P2011 | R-R-DTE-P2011 | ZU10248-20017C | 산업 | AC 200-240 V, 50/60 Hz, 3 x 3.6 A max., 1W+N+ PE/2W+PE or AC 200-240/346-415 V, 50/60 Hz, 3 .6 A max., 3W+N+PE or AC 200-240 V, 50/60 Hz, 3.6 A max., 3W+PE (DC output: +12.25 V, 150 A max, 1800 W max.) |  |  | 컴퓨터용 전원공급장치(Switch Mode Power Supply) | DELTA ELECTRONICS(THAILAND) PUBLIC CO., LTD.
| 8504409011 | MSF-067781 (700-014292-0100) | ARTESYN - PSU,ARTESYN,PL1000,L MODEL:700-014292-0100 VOLT:200-240/346-415 V~ | 700-014292-0100 | MSIP-REM-AIL-700-014292 | XU101246-17001C | 기계 | Y: 200-240/346-415 V~, 50/60 Hz, 2.4 A MAX, D elta: 200-240 V~, 50/60 Hz, 2.4 A MAX, 200-24 0 V~, 50/60Hz, 2.4 A (x3) |  |  | 컴퓨터용 전원공급장치 (Switching Power Supply) | Zhongshan Artesyn Technologies Co., Ltd.
| 8517629020 | DCS-7050SX3-48YC8-F | ARISTA NETWORKS 7050SX3-48YC8 LAYER 3 SWITCH | DCS-7050SX3-48YC8-F | R-R-AN1-AN1710 | [5 empty] | Data Center Switch | Arista Networks, Inc.
| 8504409091 | MTEF-PSR-AC-F | MELLANOX 1500W POWER SUPPLY MODEL:DPS-460KB F VOLT:AC 1500W | DPS-460KB F | KCC-REM-DVP-DPS-460KBB | XU100125-13069C | 기계 | 100-127 V~, 5.8 A; 200-240 V~, 2.9 A, 50/60 Hz |  |  | 컴퓨터용 전원공급장치 (Switching Power Supply) | DELTA ELECTRONICS, INC.
| 8517629010 | MSF-061273 | NETDISCRETE-NOKIA-7215-PSI | 7215 IXS-T1 48Tx 4SFP+ | R-R-NOK-7215IXS-T1 | [5 empty] | Datacenter ToR/Spine Switch | NOKIA CORPORATION
| 8504409011 | MSF-064936 (700-015076-0000) | ARTESYN - PSU,ARTESYN,P2011,NO MODEL:700-015076-0000 VOLT:200-240/346-415VAC | 700-015076-0000 | R-R-AIL-700-015076 | ZU10133-20005 | 산업 | AC Input:Y: 200-240/346-415VAC, 3W+N+PE, 50/6 0Hz, 3.6 A MAX; Δ: 200-240VAC, 3W+PE, 50/60H z, 3.6A MAX;Single Phase: 200-240VAC, 50/60Hz , 3.6A (x3); DC Output: +12V, 150A MAX |  |  | 컴퓨터용 전원공급장치(Switching Power Supply) | Zhongshan Artesyn Technologies Co.,Ltd
| 8517629030 | CNL3560-NFBE-3-0-G | FIPS ADAPTER WITH 64 NITROX CORES AND 32 PARTITIONS | CNL3560-NFBE-G | R-R-MVL-CNN3560-NFBE-G | [5 empty] | FIPS 140-2 Compliant Acceleration Boards | Marvell Semiconductor, Inc.
| 8517623010 | MSF-064015 | NETDISCRETE-CITRIX-MPX-9131T MODEL:1U2P2A | 1U2P2A | R-R-CTX-1U2P2A | [5 empty] | Citrix ADC | CITRIX SYSTEMS
| 8504509090 | 3033083 | CITRIX ADC FRU MPX/SDX 9100/9100T AC POWER SUPPLY 450W | FSL044 | R-R-API-FSL017 | [5 empty] | Switching Power Supply | ACBEL POLYTECH INC
| 8517623010 | MPX-9131T | NETDISCRETE-CITRIX-MPX-9131T MODEL:1U2P2A | 1U2P2A | R-R-CTX-1U2P2A | [5 empty] | Citrix ADC | CITRIX SYSTEMS
| 8504409099 | MSF-074032 (AFI00F00012) | PSU 1800W MIS-S-1800ADE00-101 REV:A VOLT:200-240 V~/346-415 V~ | MIS-S-1800ADE00 | R-R-FXV-MIS-S-2100ADE | XU102866-22002C | 기계 | I/P: 200-240 V~/346-415 V~; 3 W+N+PE; 50/60 H z; 4.0 A or 200-240 V~; 3 W+PE; 50/60 Hz; 4.0 A or 200-240 V~; 50/60 Hz; 4.0 A, X3 (O/P: +12.25 Vdc, 150 A Max. total output power not to exceed 1 800 W) |  |  | 컴퓨터용 전원공급장치(Switching Power Supply) | Flextronics Power Systems (Dongguan) Co., Ltd.,
| 8517623010 | DCS-7808R3-BND | ARISTA 7808R CHASSIS BUNDLE. INCLUDES 7808 CHASSIS, 8X3KW PS, 6XFM-R3, 1X7800-SUP | DCS-7808R3-BND | R-R-AN1-7800 | [5 empty] | Data Center Switch | Arista Networks, Inc.
| 8517623010 | DCS-7804R3-BND | ARISTA 7804R3 CHASSIS BUNDLE INCLUDES 7804 CHASSIS, 6X3KWPS, 6XFM-R, 1X7800-SUP | DCS-7804R3-BND | R-R-AN1-7800 | [5 empty] | Data Center Switch | Arista Networks, Inc.
| 8517623010 | MSF-056510 | NETDISCRETE-ARISTA-DCS-7800R3A-36DM-LC | DCS-7800R3A-36DM-LC | R-R-AN1-7800LC | [5 empty] | Modular Line Card | Arista Networks, Inc.
| 8517623020 | MSF-056698 | NETBUNDLE-ARISTA-DCS-7808R3A-6XFABRIC-1SUP NASSY,PORT-SIDE INTAKE,16U,DCS-7808-CH,D | DCS-7808-CH | R-R-AN1-7800 | [5 empty] | Data Center Switch | Arista Networks, Inc.
| 8517629030 | DCS-7508R-BND | ARISTA 7508R CHASSISBUNDLE. IN CLUDES7508N CHASSIS, 6X3KWPS, 6XFM-R, 1XSUP2 | DCS-7508R-BND | MSIP-REM-AN1-7500N | [5 empty] | Ethernet Switch | Arista Networks Inc
| 8517629030 | DCS-7500R2-36CQ-LC | 7500R2 (JERICHO+)SERIES 36 PORT 100GBE QSFP100 WIRESPEED LINE CARD (SPARE) | DCS-7500R2-36CQ-LC | MSIP-REM-AN1-7500R | [5 empty] | LINE CARD | ARISTA NETWORKS INC
| 8517629030 | DCS-7500R2AK-48YCQ-LC | 7500R2 SERIES 48 PORT 10/25GBE SFP+AND 2 PORT 100GBE QSFP ALGOMATCH, 2M ROUTES, WIRESPEED LINE CARD(SPARE) | DCS-7500R2AK-48YCQ-LC | MSIP-REM-AN1-7500R | [5 empty] | LINE CARD | ARISTA NETWORKS INC
| 8517629030 | DCS-7280CR2A-60-F | NET-SA-DCS-7280CR2A-60-F-L3A-BUNDLE | DCS-7280CR2A-60-F | MSIP-REM-AN1-AN1617 | [5 empty] | Data Center Switch | Arista Networks, Inc
| 8517629010 | 7215 IXS-T1 48TX 4SFP+ | NETDISCRETE-NOKIA-7215-PSI | 7215 IXS-T1 48Tx 4SFP+ | R-R-NOK-7215IXS-T1 | [5 empty] | Datacenter ToR/Spine Switch | NOKIA CORPORATION
| 8517629020 | 8102-64H-O | NETBUNDLE-CISCO-8102-64H-O-AZURE | 8102-64H-O | R-R-TNY-8102 | [5 empty] | ROUTER | CISCO SYSTEMS, INC.
| 8517623020 | PAN-PA-850 | PALO ALTO NETWORKS PA-850 | PA-850 | MSIP-REM-PNW-PA-850 | [5 empty] | Firewall Network Security Device | Palo Alto Networks
| 8517629030 | JL659A | ARUBA 6300M ETHERNET SWITCH4SFP56 SWCH | JL659A | R-R-HPe-RSVLC-1803 | [5 empty] | Switch | Hewlett Packard Enterprise Company
| 8517629020 | C9410R-96U-BNDL-A | CATALYST 9400 SERIES 10 SLOT,1XSUP,2XLC. DNA-A LIC | C9410R-96U-BNDL-A | MSIP-REM-TNY-C9410R | [5 empty] | Catalyst 9400 | CISCO SYSTEMS, INC.
| 8517629020 | JL676A | ARUBA 6100 48G 4SFP+ SWCH PL-WBPERP | JL676A | R-R-HPe-RSVLC-1811 | [5 empty] | SWITCH | Hewlett Packard Enterprise Company
| 8517623010 | 8818-SYS-RH | CISCO 8000 18 SLOTS SYSTEM | 8818-SYS | R-R-TNY-8818 | [5 empty] | Router | CISCO SYSTEMS, INC.
| 8517623010 | DCS-7808R3-BND-S2 | ARISTA 7808R CHASSIS BUNDLE. INCLUDES 7808 CHASSIS, 8X3KW PS, 6XFM-R3, 2X7800- SUP | DCS-7808R3-BND-S2 | R-R-AN1-7800 | [5 empty] | Data Center Switch | Arista Networks, Inc.
| 8517623010 | DCS-7800R3AK-36DM2-LC | (WOLVERINE-Q J2C+) 7800R3 SERIES 36 PORT 400GBE QSFP-DD LINE CARD WITH LARGE ROUTES AND CPU (MACSEC) | DCS-7800R3AK-36DM2-LC | R-R-AN1-7800LC | [5 empty] | Modular Line Card | Arista Networks, Inc.
| 8517623010 | DCS-7816R3-BND-S2 | ARISTA 7816R CHASSIS BUNDLE. INCLUDES 7816 CHASSIS, 12X3KW PS, 6XFM-R3, 2X7816-SUP | DCS-7816R3-BND-S2 | R-R-AN1-7800 | [5 empty] | Data Center Switch | Arista Networks, Inc.
| 8517623010 | MSF-091284 | NETDISCRETE-DCS-7816R3-FM-S2_400G-MSF-091284 | DCS-7816R3-FM | R-R-AN1-7800FM | [5 empty] | Fabric Modular Board | Arista Networks, Inc.
| 8517623010 | MSF-091193 | NETBUNDLE-8808-SYS-MG8_400G-MSF-091193 | 8808-SYS-MG8 | R-R-TNY-8808 | [5 empty] | ROUTER | CISCO SYSTEMS, INC.
| 8517629020 | MX240-PREMIUM3-ACH | MX240 PREMIUM BNDL W/ REDUNDANT COMPONENTS HIGHLINE AC PWR MODEL:MX240 | MX240 | JPR-MX240 | [5 empty] | Router | JUNIPER NETWORKS, INC.
| 8517629020 | DCS-7050CX3-32S-F | ARISTA 7050X3, 32X100GBE QSFP+ & 2XSFP+ SWITCH, REAR TO-FRONT AIR, 2XAC, 2XC13-C14 CORDS | DCS-7050CX3-32S-F | R-REM-AN1-AN1705 | [5 empty] | Data Center Switch | Arista Networks, Inc.
| 8504409011 | MSF-075140 (AFL00F00001) | PSU 2100W MIS-S-2100ADE00-101 REV:B VOLT:200-240 V~ / 346-415 V~ | MIS-S-2100ADE00 | R-R-FXV-MIS-S-2100ADE | XU102866-22003B (CN) XU100122-21032A | 기계 | 200-240 V~/346-415 V~, 3 W+N+PE; 50/60 Hz, 5. 0 A OR 200-240 V~, 3 W+PE; 50/60 Hz; 5.0 A OR 200-240 V~, 50/60 Hz, 5.0 A, X3 Output: +12. 25 Vdc, 175 A Max. total output power not to exceed 2 100 W (CN) 200-240 V~ / 346-415 V~; 3 W + N + PE; 50/60 Hz, 5.0 A OR 200-240 V~; 3 W + PE; 50/60 Hz; 5.0 A OR 200-240 V~;50/60 Hz; 5.0 A, X3 (O/P: +12.25 Vdc, 175 A Max, Total Output power not to exceed 2100 W) |  |  | 컴퓨터용 전원공급장치(Switching Power Supply) | Flextronics Technology (Penang) Sdn. Bhd.
| 8517623010 | DCS-7816R3-FM# | 7800R3 SERIES FABRIC MODULE FOR 7816 | DCS-7816R3-FM | R-R-AN1-7800FM | [5 empty] | Fabric Modular Board | Arista Networks, Inc.
| 8517623010 | 8818-SYS-MG8 | CISCO 8000 18 SLOTS SYSTEM | 8818-SYS | R-R-TNY-8818 | [5 empty] | Router | CISCO SYSTEMS, INC.
| 8517623010 | 8808-SYS-MG8 | CISCO 8808 SYSTEM | 8808-SYS-MG8 | R-R-TNY-8808 | [5 empty] | ROUTER | CISCO SYSTEMS, INC.
| 8517623010 | DCS-7816-SUP | SUPERVISOR MODULE FOR 7800 SERIES 7816 CHASSIS (SPARE) | DCS-7816-SUP | R-R-AN1-7800SUP | [5 empty] | Supervisor Board | Arista Networks, Inc.
| 8517623010 | N9K-C9232C-ZZ-PI | NEXUS 9K FIXED WITH 32P 100G QSFP28, PORT SIDE INTAKE | N9K-C9232C | MSIP-REM-TNY-N9KC9232C | [5 empty] | SWITCH | CISCO SYSTEMS INC
| 8517629020 | JL676A | RMN- RSVLC-1811 ARUBA 6100 48G 4SFP+ SWCH PL-WBPERP | JL676A | R-R-HPe-RSVLC-1811 | [5 empty] | SWITCH | Hewlett Packard Enterprise Company
| 8471509000 | EB050211 | RMN- HSTNS-5200 MSF-057595 ; HPE PROLIANT DL380 GEN10 CPU:NONE, RAM:NONE | HSTNS-5200 | MSIP-REM-HPe-HSTNS-5200 | [5 empty] | Server/Storage | Hewlett Packard Enterprise Company
| 8471509000 | EB050210 | RMN- HSTNS-5200 ; DL380 (TPM ENABLED; 10G/25G) CPU:NONE, RAM:NONE | HSTNS-5200 | MSIP-REM-HPe-HSTNS-5200 | [5 empty] | Server/Storage | Hewlett Packard Enterprise Company
| 8517629030 | JZ336A | ARUBA AP-535 802.11 AX 3.55 GBIT/S WIRELESS ACCESS POINT- APIN0535 | APIN0535 | R-C-HPe-APIN0535 | [5 empty] | 특정소출력 무선기기(무선데이터통신시스템용 무선기기) | Hewlett Packard Enterprise Company
| 8517629020 | MQM8700-HS2R | MELLANOX QUANTUM HDR INFINIBAND SWITCHNOT GAENGINEERING SAMPLE NCNR MODEL:QM8700 | QM8700 | R-R-MLN-QM8700 | [5 empty] | QM8700 Quantum HDR IB Switch, 40 Ports | MELLANOX TECHNOLOGIES LTD
| 8517623010 | 8808-SYS-MG5 | CISCO 8808 SYSTEM WITH Q200 FABRIC CARD | 8808-SYS-MG5 | R-R-TNY-8808 | [5 empty] | ROUTER | CISCO SYSTEMS, INC.
| 8471509000 | MUA9502H-2SF-40K | MELLANOX UFM-SDN APPLIANCE INTELLIGENCE 1U VPI SERVER, CONNECTX-6 BASED, 2 QSFP PORTS, 2 POWER SUPPLY, STANDARD DEPTH, PSU SIDE TO CONNECTOR SIDE AIRFLOW, RAIL KIT MODEL:MUA960 CPU:NONE, RAM:NONE | MUA960 | R-R-MLN-MUA960 | [5 empty] | UFM 3.0 appliance 1U server | MELLANOX TECHNOLOGIES LTD
| 8517623020 | N9K-C93180YC-FX | CISCO NEXUS 93180YC-FX LAYER3 SWITCH | N9K-C93180YC-FX | MSIP-REM-TNY-N9KC93180 | [5 empty] | Cisco Nexus 9300 | CISCO SYSTMES INC
| 8517623020 | PAN-PA-3260 | PALO ALTO NETWORKS PA-3260 WITH REDUNDANT AC POWER SUPPLIES | PA-3260 | R-REM-PNW-PA-3260 | [5 empty] | Firewall Network Security | Palo Alto Networks
| 8517629020 | 1834110164 | SKU NETBUNDLE-MOLEX-CHASSIS-AMP-PREAMP-CC-MUX-CWDM-F2B | 1834110164-R0 | R-R-opK-1834110127-R0 | [5 empty] | Metro DCI Amplifier | Molex, LLC
| 8536909090 | DU00X2R115I3B70H02A9F00S | BASIC,HORIZONTAL,(3)IEC C13,(12)IEC C19,BREAKERED,HARTING7 PIN INLET VOLT:NONE | DU00X2R1-15I3B7-0H02A9F00-S |  | HV04002-17011G | 기계 | Input/Output: 200-240/346-415 V 3W+N+PE, 50/6 0 Hz, 32 A Max. |  |  | 전기기기용접속기류 | VERTIV CORPORATION DBA GEIST
| 8517629030 | TH6655S-010-TPS | THUNDER 6655S TPS, 1.5U, 1CPU, 16X100GF(QSFP28), 768GB, SSD, LOM, 1XFTA, S+R ASIC, SCREWLESS RAILKIT, DUAL AC POWER | TH6655S-010-TPS | R-R-A10-TH6655 | [5 empty] | Network Equipment | A10 NETWORKS, INC.
| 8517629030 | R4W43A | ARUBA AP-565 802.11 AX 1.73 GBIT/S WIRELESS ACCESS POINT- | APEX0565 | R-C-HPe-APEX0567 | [5 empty] | 특정소출력 무선기기(무선랜을 포함한 무선접속시스템용 무선기기(5150∼5350㎒, 5470∼5850㎒ 주파수 대역)) | Hewlett Packard Enterprise Company
| 8517629020 | K86-C126-900 | WAVESERVER 5 CHASSIS W/AC POWER MODULES, CTRL, FAN MODULES, W/LIC FOR API, 2X CABLE (186-3001-900) | 186-3001-900 | R-R-Cgv-Waveserver5 | [5 empty] | Waveserver 5 | CIENA CORPORATION
| 8517629020 | K86-3101-TC-160005000 | WAVESERVER 2XWL5E PREMIUM TER KIT(186-3101-901 W/LIC 16X100G CLIENT CAPACITY, REACH 5000KM, API, ITS) (THIS KIT NOW INCLUDES THE ITS- INTEGRATED TEST SET)(186-3001-900) | 186-3001-900 | R-R-Cgv-Waveserver5 | [5 empty] | Waveserver 5 | CIENA CORPORATION
| 8517629030 | C9407R-96U-BNDL-A | CATALYST 9400 SERIES 7 SLOT, SUP, 2XC9400-LC-48U, DNA-A LIC | C9407R-96U-BNDL-A | MSIP-REM-TNY-C9407R | [5 empty] | Catalyst 9400 | CISCO SYSTEMS, INC.
| 8517629030 | ASR-9901-120G | ASR 9901 CHASSIS PAYG 120G BASE HW PID | ASR-9901 | R-R-TNY-ASR-9901 | [5 empty] | Cisco ASR 9901 Router | CISCO SYSTEMS, INC.
| 8517623010 | JW743A | ARUBA 7210 WIRELESS LAN CONTROLLER | JW743A | KCC-REM-ARU-ARCN0100 | [5 empty] | Aruba 7200 Series Controller | Hewlett Packard Enterprise Company
| 8517629030 | MSF-036442 | R0882-F4111-01:E1031 HALIBURTON, 48X1G, 2 CORE X86 RANGELEY CPU, 2GB DRAM, 16GB SSD, AC, F2B | E1031 | R-R-ZZR-E1031 | [5 empty] | Switch | CELESTICA TECHNOLOGY CONSULTANCY (SHANGHAI) CO LTD
| 8471501000 | MSF-059387 | HPE PRERACK MODEL: CHPF-067 CPU: NONE, RAM: NONE | CHPF-067 | MSIP-REM-HPe-CHPF-067 | [5 empty] | Superdome Flex | Hewlett Packard Enterprise Company
| 8504409091 | MTEF-PSR-AC-G | MICROSOFT POWER SUPPLY UNIT, 460W/550W A POWER SUPPLY FOR SWITCH, 930-9NPSU-09JK-000 / MELLANOX LEGACY PART NO:MTEF-PSR-AC-G, MODEL TYPE DPS460KB J, MANUFACTURER MODEL NO.FSF007 | FSF007 | MSIP-REM-API-FSF007 | XU100121-16150A | 기계 | 200-240 Vac, 3.0 A, 50/60 Hz; or 200-240 Vdc, 3.0 A(O/P:DC +12.0 Vdc/38.0 A MAX.,+ 12 Vsb/ 2.1 A MAX.Total power 460W MAX |  |  | 컴퓨터용 전원공급장치(Switching Power Supply) | ACBEL POLYTECH INC.
| 8517623010 | 3033293 | RMA-N ADC MPX 9131T ADVANCED EDITION 1U2P2A MODEL:1U2P2A | 1U2P2A | R-R-CTX-1U2P2A | R-R-NOK-7215IXS-T1 |  |  |  |  | Citrix ADC | CITRIX SYSTEMS
| 8517629010 | 7215 IXS-T1 48T 4SFP+ | NETDISCRETE-NOKIA-7215-PSI W/OPTICS | 7215 IXS-T1 48Tx 4SFP+ | R-R-NOK-7215IXS-T1 | [5 empty] | Datacenter ToR/Spine Switch | NOKIA CORPORATION
| 8517629030 | SN2700 | MSN2700-CS2ROS:SPECTRUM(TM)BASED 100GBE,IU OPEN ETHERNET SWITCH WITH ONIE/SONIC,32 QSFP28 PORTS,2POWER SUPPLIES(AC),X86 CPU,STANDARD DEPTH,C2P AIRFLOW,RAIL KIT,ROHS6 | MSN2700-CS2ROS | MSIP-REM-MLN-SN2700 | [5 empty] | 32-port Ethernet Switch System | MELLANOX TECHNOLOGIES LTD
| 8517623010 | 8804-SYS-MG8 | CISCO 8000 4 SLOTS SYSTEM | 8804-SYS-MG8 | R-R-TNY-8804 | [5 empty] | ROUTER | CISCO SYSTEMS, INC.
| 8517629030 | PTX1K-72Q-AC | PTX1000 72 PORT AC (1M FIB / 3M RIB, 32K LSP, 32 VRF) | PTX1000-72Q | MSIP-REM-JPR-PTX1000-72Q | [5 empty] | INTERNET ROUTER | JUNIPER NETWORKS INC
| 8517629030 | PTX1K-72Q-AC-IR | PTX1000 72 PORT AC (1M FIB / 3M RIB, 32K LSP, 32 VRF) | PTX1000-72Q | MSIP-REM-JPR-PTX1000-72Q | [5 empty] | INTERNET ROUTER | JUNIPER NETWORKS INC
| 8517623010 | 3033273 | CITRIX ADC MPX 9131T ADVANCED EDITION (2X100G MELLANOX) SFP+ SOLD SEPARATELY, MODEL:1U2P2A | 1U2P2A | R-R-CTX-1U2P2A | [5 empty] | Citrix ADC | CITRIX SYSTEMS
| 8517629030 | DCS-7504R-BND | ARISTA 7504NR CHASSIS BUNDLE.INCLUDES 7504N CHASSIS, 4X3KW PS, 6XFM-R, 1XSUP2 | DCS-7504R-BND | MSIP-REM-AN1-7500N | [5 empty] | Ethernet Switch | Arista Networks Inc
| 8517629030 | TH14045-010-QSFP28-TPS | THUNDER 14045 TPS,3U,4XCPU,4X100GF,(QSFP28),4X40GF,512GB,DUAL SSD,LOM,8XFTA/FPGA,S+R 8.00 ASIC,NO H/W SSL,4X 1100W AC PSUS PRICE INCLUDES TRADEIN | Thunder 14045 | MSIP-REM-A10-TH14045B | [5 empty] | Network Equipment | A10 NETWORKS,INC.
| 8517629030 | 3026552-E7 | NETDISCRETE-CITRIX-MPX-8600T-10GSR-AZURE | NS 2x10GE SFP+ 6xCu | KCC-REM-CTX-NS6xCu6xSFP | [5 empty] | Citrix NS and RPTR Servers | CITRIX SYSTEMS
| 8517629030 | 3021688-E7 | NETBUNDLE-CITRIX-LB-PSI-MPX-15041T-50G | MPX 15041T-50G | MSIP-REM-CTX-1U1P1A | [5 empty] | Ctrix NeScaler | CTRIX SYSTEMS
| 8517629030 | MSB7510-E2 | SWITCH-IB 2 EDR INFINIBAND LEAF BLADE, 3 COMMUNOCATION SWITCH 920-9B110-00FE-0D2 | CS7510 | MSIP-REM-MLN-CS7500 | [5 empty] | Director Switch | MELLANOX TECHNOLOGIES LTD
| 8517629030 | 1U1P1A | NETBUNDLE-CITRIX-LB-PSI-MPX-15041T-50G | MPX 15041T-50G | MSIP-REM-CTX-1U1P1A | [5 empty] | Ctrix NeScaler | CTRIX SYSTEMS
| 8517629030 | 8102-64-O= | NETBUNDLE-CISCO-8102-64H-O-AZURE | 8102 | R-R-TNY-8102 | [5 empty] | ROUTER | CISCO SYSTEMS, INC.
| 8517629030 | JL624A | ARUBA 8325-48Y8C LAYER 3 SWITCHBDL | JL624A | R-R-HPe-RSVLC-1809 | [5 empty] | Switch | Hewlett Packard Enterprise Company
| 8517629030 | DCS-7800R3M-36DM2-LC | 7800R3 SERIES 36 PORT 400GBE QSFP-DD LINE CARD WITH CPU(MACSEC) | DCS-7800R3A-36DM2-LC | R-R-AN1-7800LC | [5 empty] | Modular Line Card | ARISTA NETWORKS INC
| 8517629030 | JNP10003-RE1 | JUNIPER NETWORKS ROUTING ENGINE AND CONTROL BOARD - ROUTER -PLUG-IN MODULE | JNP10003 | R-REM-JPR-JNP10003 | [5 empty] | Internet Router/Ethernet Switch | JUNIPER NETWORKS, INC
| 8504405090 | EW3P0000562 | CITRIX NETSCALER MPX (7500 8200 8400 8600 9500 10500 12500) 450W AC POWER SUPPLY COMPATIBLE WITH SDX APPLIANCE VOLT:AC 450W | R1BA2651B |  | XU100121-15132D | 기계 | 100-127V, 7.8A, 50/60Hz, 200-240V, 3.8A, 50/6 0Hz or 240Vdc,4.6A |  |  | 컴퓨터용 전원공급장치 | Acbel Electronic (Dongguan) Co.,Ltd.
| 8504405090 | PWR-4320-AC= | AC POWER SUPPLY FOR CISCO ISR4320, SPARE VOLT:AC100-240V | FA110LS1-00 | MSIP-REM-FXV-FA110LS1-00 | SU10584-14001B | 산업 | INPUT:AC 100-240V~, 50-60Hz, 1.8A(OUTPUT: 12 VDC,9A) |  |  | 직류전원장치(AC ADAPTER) | Flextronics Power Systems (Dongguan) Co.,Ltd
| 8517623010 | OM2232-L | MODEL OM2232-L 32SERIAL, 8G RAM, 64G FLASHN 1GBE, GLOBALLTE (NO POWER CORD) | OM2232-L | R-R-OGI-OM2200 | [5 empty] | Operations Manager | Opengear, Inc.
| 8517629030 | MSF-060139 | NETDISCRETE-MELLANOX-MSN4600-CS2RO | SN4600C | R-R-MLN-SN4600C | [5 empty] | ETHERNET SWITCH | MELLANOX TECHNOLOGIES LTD
| 8471509000 | 210-AQUB | POWEREDGE R340 SERVER 210-AQUBCPU:64BIT INTEL XEON E-2234 3.6GHZ, 8M CACHE, 4C/8T, TURBO (71W) RAM:8GB | E58S | R-R-E2K-E58S001 | [5 empty] | Server | DELL INC
| 8504409011 | MSF-103749 (ECD15010023) | DELTA-PSU,P2012,M1277274-001,N MODEL:P-2012 VOLT:200-240 V~ | P-2012 | R-R-DTE-P-2012 | ZU10248-23015 | 산업 | Input: 200-240 V~, 1W+N+PE / 2W+PE, 50/60 Hz, 3 x 5 A max.; 200-240 V~ / 346-415 V~, 3W+N+PE, 50/60 Hz, 5 A max.; 200-240 V~, 3W+PE, 50/60 Hz, 5 A max.; Output: 12,25 Vdc, 175 A max, 2100 W max. |  |  | 컴퓨터용 전원공급장치(Switch Mode Power Supply) | Delta Electronics (Thailand) Public Co., Ltd.
| 8473304090 | MSF-066998 (M1023839-004) | QUANTA - PCBA,HDD BOARD,HIGH P
| 8473304090 | MSF-064825 (M1023839-002) | QUANTA - PCBA,HDD BOARD,HIGH P
| 8471809000 | MSF-066896 (03-50075-06) | BROADCOM - STRCNTRL,9500-8E,12 MODEL:50075
| 8542311000 | MSF-067203 (100-000000815) | AMD-PROCSR,CPU,AMD,EPYC,GENOA,
| 8473304090 | MSF-074685 (M1180245-002) | LENOVO-PCBA+MECH,DC-SCM,VER1.0 | [9 empty] | 0.221
| 8473304090 | MSF-106452 (M1180245-002) | INGRASYS-PCBA+MECH,DC-SCM,VER1
| 8473304090 | MSF-077551 (M1199685-001) | WIWYNN-PCBA,RISER CARD,FULL HE
WESCO DISTRIBUTION PTE LTD | 8517629020 | WES-400GAOC-11M | 400G QSFP ACTIVE OPTICAL CABLE, 11M | [5 empty] | 데이터센터 내에서 네트워크장비에 내장착되는 특수구조용
WESCO DISTRIBUTION PTE LTD | 8517629020 | WES-400GAOC-18M | 400G QSFP ACTIVE OPTICAL CABLE, 18M | [5 empty] | 데이터센터 내에서 네트워크장비에 내장착되는 특수구조용
WESCO DISTRIBUTION PTE LTD | 8517629020 | WES-400GAOC-19M | 400G QSFP ACTIVE OPTICAL CABLE, 19M | [5 empty] | 데이터센터 내에서 네트워크장비에 내장착되는 특수구조용
WESCO DISTRIBUTION PTE LTD | 8517629020 | WES-400GAOC-21M | 400G QSFP ACTIVE OPTICAL CABLE, 21M | [5 empty] | 데이터센터 내에서 네트워크장비에 내장착되는 특수구조용
WESCO DISTRIBUTION PTE LTD | 8517629020 | WES-400GAOC-25M | 400G QSFP ACTIVE OPTICAL CABLE, 25M | [5 empty] | 데이터센터 내에서 네트워크장비에 내장착되는 특수구조용
WESCO DISTRIBUTION PTE LTD | 8517629020 | WES-400GAOC-27M | 400G QSFP ACTIVE OPTICAL CABLE, 27M | [5 empty] | 데이터센터 내에서 네트워크장비에 내장착되는 특수구조용
WESCO DISTRIBUTION PTE LTD | 8544700000 | WES-FPC-SM-U-23M | SINGLE MODE FIBER UNIBOOT PATCH CORD YELLOW 23M
WESCO DISTRIBUTION PTE LTD | 8544700000 | WES-FPC-SM-U-25M | SINGLE MODE FIBER UNIBOOT PATCH CORD YELLOW 25M
WESCO DISTRIBUTION PTE LTD | 8517629020 | WES-400GDR4-20M | 400G DR4+ QSFP-DD WITH MTP/MPO PIGTAIL, 20M | [5 empty] | 데이터센터 내에서 네트워크장비에 내장착되는 특수구조용
WESCO DISTRIBUTION PTE LTD | 8517629020 | WES-400GDR4-24M | 400G DR4+ QSFP-DD WITH MTP/MPO PIGTAIL, 24M | [5 empty] | 데이터센터 내에서 네트워크장비에 내장착되는 특수구조용
WESCO DISTRIBUTION PTE LTD | 8517629020 | WES-100GPSM4-20M | 100 GB QSFP28 PSM4 OPTICAL TRANSCEIVER, MTP/MPO PIGTAIL, 20M | [5 empty] | 데이터센터 내에서 네트워크장비에 내장착되는 특수구조용
WESCO DISTRIBUTION PTE LTD | 8517629020 | WES-100GPSM4-21M | 100 GB QSFP28 PSM4 OPTICAL TRANSCEIVER, MTP/MPO PIGTAIL, 21M | [5 empty] | 데이터센터 내에서 네트워크장비에 내장착되는 특수구조용
WESCO DISTRIBUTION PTE LTD | 8517629020 | WES-100GPSM4-22M | 100 GB QSFP28 PSM4 OPTICAL TRANSCEIVER, MTP/MPO PIGTAIL, 22M | [5 empty] | 데이터센터 내에서 네트워크장비에 내장착되는 특수구조용
WESCO DISTRIBUTION PTE LTD | 8517629020 | WES-100GPSM4-23M | 100 GB QSFP28 PSM4 OPTICAL TRANSCEIVER, MTP/MPO PIGTAIL, 23M | [5 empty] | 데이터센터 내에서 네트워크장비에 내장착되는 특수구조용
| 8504409011 | MSF-091317 (MIS-S-2100-ADE00-102) | FLEXTRONICS-PSU,P2012,MIS-S-21 MODEL:MIS-S-2100ADE00 VOLT:200-240 V~ | MIS-S-2100ADE00 | R-R-FXV-MIS-S-2100ADE | XU102866-22003C | 기계 | 200-240 V~/346-415 V~, 3 W+N+PE; 50/60 Hz, 5.0 A OR 200-240 V~, 3 W+PE; 50/60 Hz; 5.0 A OR 200-240 V~, 50/60 Hz, 5.0 A, X3 Output: +12.25 Vdc, 175 A Max. total output power not to exceed 2 100 W |  | 인보이스 상 모델명에 P-2012로 기재되어 있으나, "MIS-S-2100ADE00" 모델명이 맞는 것으로 확인완료 (2025.08.12-PWC)
| 8544422090 | MSF-068571 (RWHHW-M018) | AMPHENOL FIBER OPTIC PRODUCTS - CBL | [5 empty] | 네트워크장비에 내장착되는 데이터전송용 케이블로 비대상
| 8544422090 | MSF-067250 (RWHHW-S567) | AMPHENOL FIBER OPTIC PRODUCTS - CBL | [5 empty] | 네트워크장비에 내장착되는 데이터전송용 케이블로 비대상
WESCO DISTRIBUTION PTE LTD | 8544700000 | WES-FPC-SM-D-3M | SINGLE MODE DUPLEX FIBER UNIBOOT PATCH CORD YELLOW 3M
| 8504409011 | MSF-064849 (700-014464-0100) | ARTESYN - PSU,ARTESYN,PS1650,N MODEL:700-014464-0100 VOLT:200-240V | 700-014464-0100 | MSIP-REM-AIL-700-014464 | YU10710-17001A | 화학 | (200 - 240) V~, (50 / 60) Hz, 3.5 A (Output : 12.25 Vd.c., 134.7 A) |  |  | 컴퓨터용 전원공급장치 | Zhongshan Artesyn Technologies.Co.,Ltd
| 8473304090 | MSF-066046 (M1100949-001) | QUANTA - PCBA+MECH,PCA,PCIEX32 | [9 empty] | 0.038
| 8473304090 | MSF-064478 (M1103804-001) | WIWYNN - PCBA+MECH,A2030,A2030 | [9 empty] | 0.466
| 8473304090 | MSF-077555 (HMCGY4MGBRB) | HYNIX-MMOD,RDIMM,48GB,SM,DDR5, | [9 empty] | 0.024
| 8473304090 | MSF-072993 (M1131315-002) | Lenovo - PCBA+MECH,RISER CARD, | [9 empty] | 0.299
| 8473304090 | MSF-067428 (M1131308-002) | ZT SYSTEMS - PCBA+MECH,BACKPLA | [9 empty] | 0.39
| 8473304090 | MSF-063334 (33T6UPB0000) | QUANTA - PCBA+MECH,ACCESSORIES
| 8544429090 | 367690170 | MOLEX-CBL,PWR,375MM,24 POS,PSU1 TO PDB
| 8504409011 | MSF-103751 (ECD15010023-G4) | DELTA-PSU,P2012,M1277274-001,N MODEL:P-2012 VOLT:200-240 V~ | P-2012 | R-R-DTE-P-2012 | ZU10248-23015 | 산업 | Input: 200-240 V~, 1W+N+PE / 2W+PE, 50/60 Hz, 3 x 5 A max.; 200-240 V~ / 346-415 V~, 3W+N+PE, 50/60 Hz, 5 A max.; 200-240 V~, 3W+PE, 50/60 Hz, 5 A max.; Output: 12,25 Vdc, 175 A max, 2100 W max. |  |  | 컴퓨터용 전원공급장치(Switch Mode Power Supply) | Delta Electronics (Thailand) Public Co., Ltd.
| 8517629020 | PAN-PA-3410 | PALO ALPO PA-3410 NETWORK SECURITY/FIREWALL APPLIANCE | PA-3410 | R-R-PNW-PA-3440

## 인증리스트
Product Name | Manufacturer Name | Model # | Type of Certficate | Certificate # | Issue Date (if any)
Metro 400G ZR LineSystem | Molex, LLC | 1835260026 | KCC | R-R-opK-1835260026
컴퓨터용 전원공급장치(Switching Power Supply) | Delta Electronics (Dongguan) Co., Ltd. | DPS-1100AB-6 A | EASC | ZU10129-16051B
Datacenter ToR/Spine Switch | NOKIA CORPORATION | 7215 IXS-T1 48Tx 4SFP+ | KCC | R-R-NOK-7215IXS-T1
Cisco 4300 Series Integrated Services Router | CISCO SYSTEMS, INC. | ISR4351/K9 | KCC | MSIP-CMM-TNY-ISR4351
ROUTER | CISCO SYSTEMS, INC. | 8102 | KCC | R-R-TNY-8102
DATA CENTER SWITCH | ARISTA NETWORKS INC | DCS-7060CX-32S-ES-F | KCC | MSIP-REM-AN1-7060CX
컴퓨터용 전원공급장치(Switch Mode Power Supply) | DELTA ELECTRONICS(THAILAND) PUBLIC CO., LTD. | P2011 | KCC | R-R-DTE-P2011
컴퓨터용 전원공급장치(Switch Mode Power Supply) | DELTA ELECTRONICS(THAILAND) PUBLIC CO., LTD. | P2011 | EASC | ZU10248-20017C
컴퓨터용 전원공급장치 (Switching Power Supply) | Zhongshan Artesyn Technologies Co., Ltd. | 700-014292-0100 | KCC | MSIP-REM-AIL-700-014292
컴퓨터용 전원공급장치 (Switching Power Supply) | Zhongshan Artesyn Technologies Co., Ltd. | 700-014292-0100 | EASC | XU101246-17001C
Data Center Switch | Arista Networks, Inc. | DCS-7050SX3-48YC8-F | KCC | R-R-AN1-AN1710
컴퓨터용 전원공급장치 (Switching Power Supply) | DELTA ELECTRONICS, INC. | DPS-460KB F | KCC | KCC-REM-DVP-DPS-460KBB
컴퓨터용 전원공급장치 (Switching Power Supply) | DELTA ELECTRONICS, INC. | DPS-460KB F | EASC | XU100125-13069C
컴퓨터용 전원공급장치(Switching Power Supply) | Zhongshan Artesyn Technologies Co.,Ltd | 700-015076-0000 | KCC | R-R-AIL-700-015076
컴퓨터용 전원공급장치(Switching Power Supply) | Zhongshan Artesyn Technologies Co.,Ltd | 700-015076-0000 | EASC | ZU10133-20005
FIPS 140-2 Compliant Acceleration Boards | Marvell Semiconductor, Inc. | CNL3560-NFBE-G | KCC | R-R-MVL-CNN3560-NFBE-G
Citrix ADC | CITRIX SYSTEMS | 1U2P2A | KCC | R-R-CTX-1U2P2A
Switching Power Supply | ACBEL POLYTECH INC | FSL044 | KCC | R-R-API-FSL017
컴퓨터용 전원공급장치(Switching Power Supply) | Flextronics Power Systems (Dongguan) Co., Ltd., | MIS-S-1800ADE00 | KCC | R-R-FXV-MIS-S-2100ADE
컴퓨터용 전원공급장치(Switching Power Supply) | Flextronics Power Systems (Dongguan) Co., Ltd., | MIS-S-1800ADE00 | EASC | XU102866-22002C
Data Center Switch | Arista Networks, Inc. | DCS-7808R3-BND | KCC | R-R-AN1-7800
Data Center Switch | Arista Networks, Inc. | DCS-7804R3-BND | KCC | R-R-AN1-7800
Modular Line Card | Arista Networks, Inc. | DCS-7800R3A-36DM-LC | KCC | R-R-AN1-7800LC
Data Center Switch | Arista Networks, Inc. | DCS-7808-CH | KCC | R-R-AN1-7800
Ethernet Switch | Arista Networks Inc | DCS-7508R-BND | KCC | MSIP-REM-AN1-7500N
LINE CARD | ARISTA NETWORKS INC | DCS-7500R2-36CQ-LC | KCC | MSIP-REM-AN1-7500R
LINE CARD | ARISTA NETWORKS INC | DCS-7500R2AK-48YCQ-LC | KCC | MSIP-REM-AN1-7500R
Data Center Switch | Arista Networks, Inc | DCS-7280CR2A-60-F | KCC | MSIP-REM-AN1-AN1617
ROUTER | CISCO SYSTEMS, INC. | 8102-64H-O | KCC | R-R-TNY-8102
Firewall Network Security Device | Palo Alto Networks | PA-850 | KCC | MSIP-REM-PNW-PA-850
Switch | Hewlett Packard Enterprise Company | JL659A | KCC | R-R-HPe-RSVLC-1803
Catalyst 9400 | CISCO SYSTEMS, INC. | C9410R-96U-BNDL-A | KCC | MSIP-REM-TNY-C9410R
SWITCH | Hewlett Packard Enterprise Company | JL676A | KCC | R-R-HPe-RSVLC-1811
Router | CISCO SYSTEMS, INC. | 8818-SYS | KCC | R-R-TNY-8818
Data Center Switch | Arista Networks, Inc. | DCS-7808R3-BND-S2 | KCC | R-R-AN1-7800
Modular Line Card | Arista Networks, Inc. | DCS-7800R3AK-36DM2-LC | KCC | R-R-AN1-7800LC
Data Center Switch | Arista Networks, Inc. | DCS-7816R3-BND-S2 | KCC | R-R-AN1-7800
Fabric Modular Board | Arista Networks, Inc. | DCS-7816R3-FM | KCC | R-R-AN1-7800FM
ROUTER | CISCO SYSTEMS, INC. | 8808-SYS-MG8 | KCC | R-R-TNY-8808
Router | JUNIPER NETWORKS, INC. | MX240 | KCC | JPR-MX240
Data Center Switch | Arista Networks, Inc. | DCS-7050CX3-32S-F | KCC | R-REM-AN1-AN1705
컴퓨터용 전원공급장치(Switching Power Supply) | Flextronics Technology (Penang) Sdn. Bhd. | MIS-S-2100ADE00 | KCC | R-R-FXV-MIS-S-2100ADE
컴퓨터용 전원공급장치(Switching Power Supply) | Flextronics Technology (Penang) Sdn. Bhd. | MIS-S-2100ADE00 | EASC | XU102866-22003B
Supervisor Board | Arista Networks, Inc. | DCS-7816-SUP | KCC | R-R-AN1-7800SUP
SWITCH | CISCO SYSTEMS INC | N9K-C9232C | KCC | MSIP-REM-TNY-N9KC9232C
SWITCH | Hewlett Packard Enterprise Company | JL676A | KCC | R-R-HPe-RSVLC-1811
Server/Storage | Hewlett Packard Enterprise Company | HSTNS-5200 | KCC | MSIP-REM-HPe-HSTNS-5200
특정소출력 무선기기(무선데이터통신시스템용 무선기기) | Hewlett Packard Enterprise Company | APIN0535 | KCC | R-C-HPe-APIN0535
QM8700 Quantum HDR IB Switch, 40 Ports | MELLANOX TECHNOLOGIES LTD | QM8700 | KCC | R-R-MLN-QM8700
ROUTER | CISCO SYSTEMS, INC. | 8808-SYS-MG5 | KCC | R-R-TNY-8808
UFM 3.0 appliance 1U server | MELLANOX TECHNOLOGIES LTD | MUA960 | KCC | R-R-MLN-MUA960
Cisco Nexus 9300 | CISCO SYSTMES INC | N9K-C93180YC-FX | KCC | MSIP-REM-TNY-N9KC93180
Firewall Network Security | Palo Alto Networks | PA-3260 | KCC | R-REM-PNW-PA-3260
Metro DCI Amplifier | Molex, LLC | 1834110164-R0 | KCC | R-R-opK-1834110127-R0
전기기기용접속기류 | VERTIV CORPORATION DBA GEIST | DU00X2R1-15I3B7-0H02A9F00-S | EASC | HV04002-17011G
Network Equipment | A10 NETWORKS, INC. | TH6655S-010-TPS | KCC | R-R-A10-TH6655
특정소출력 무선기기(무선랜을 포함한 무선접속시스템용 무선기기(5150∼5350㎒, 5470∼5850㎒ 주파수 대역)) | Hewlett Packard Enterprise Company | APEX0565 | KCC | R-C-HPe-APEX0567
Waveserver 5 | CIENA CORPORATION | 186-3001-900 | KCC | R-R-Cgv-Waveserver5
Catalyst 9400 | CISCO SYSTEMS, INC. | C9407R-96U-BNDL-A | KCC | MSIP-REM-TNY-C9407R
Cisco ASR 9901 Router | CISCO SYSTEMS, INC. | ASR-9901 | KCC | R-R-TNY-ASR-9901
Aruba 7200 Series Controller | Hewlett Packard Enterprise Company | JW743A | KCC | KCC-REM-ARU-ARCN0100
Switch | CELESTICA TECHNOLOGY CONSULTANCY (SHANGHAI) CO LTD | E1031 | KCC | R-R-ZZR-E1031
Superdome Flex | Hewlett Packard Enterprise Company | CHPF-067 | KCC | MSIP-REM-HPe-CHPF-067
컴퓨터용 전원공급장치(Switching Power Supply) | ACBEL POLYTECH INC. | FSF007 | KCC | MSIP-REM-API-FSF007
컴퓨터용 전원공급장치(Switching Power Supply) | ACBEL POLYTECH INC. | FSF007 | EASC | XU100121-16150A
32-port Ethernet Switch System | MELLANOX TECHNOLOGIES LTD | MSN2700-CS2ROS | KCC | MSIP-REM-MLN-SN2700
ROUTER | CISCO SYSTEMS, INC. | 8804-SYS-MG8 | KCC | R-R-TNY-8804
INTERNET ROUTER | JUNIPER NETWORKS INC | PTX1000-72Q | KCC | MSIP-REM-JPR-PTX1000-72Q
Ethernet Switch | Arista Networks Inc | DCS-7504R-BND | KCC | MSIP-REM-AN1-7500N
Network Equipment | A10 NETWORKS,INC. | Thunder 14045 | KCC | MSIP-REM-A10-TH14045B
Citrix NS and RPTR Servers | CITRIX SYSTEMS | NS 2x10GE SFP+ 6xCu | KCC | KCC-REM-CTX-NS6xCu6xSFP
Ctrix NeScaler | CTRIX SYSTEMS | MPX 15041T-50G | KCC | MSIP-REM-CTX-1U1P1A
Director Switch | MELLANOX TECHNOLOGIES LTD | CS7510 | KCC | MSIP-REM-MLN-CS7500
Switch | Hewlett Packard Enterprise Company | JL624A | KCC | R-R-HPe-RSVLC-1809
Modular Line Card | ARISTA NETWORKS INC | DCS-7800R3A-36DM2-LC | KCC | R-R-AN1-7800LC
Internet Router/Ethernet Switch | JUNIPER NETWORKS, INC | JNP10003 | KCC | R-REM-JPR-JNP10003
컴퓨터용 전원공급장치 | Acbel Electronic (Dongguan) Co.,Ltd. | R1BA2651B | EASC | XU100121-15132D
직류전원장치(AC ADAPTER) | Flextronics Power Systems (Dongguan) Co.,Ltd | FA110LS1-00 | KCC | MSIP-REM-FXV-FA110LS1-00
직류전원장치(AC ADAPTER) | Flextronics Power Systems (Dongguan) Co.,Ltd | FA110LS1-00 | EASC | SU10584-14001B
Operations Manager | Opengear, Inc. | OM2232-L | KCC | R-R-OGI-OM2200
ETHERNET SWITCH | MELLANOX TECHNOLOGIES LTD | SN4600C | KCC | R-R-MLN-SN4600C
Server | DELL INC | E58S | KCC | R-R-E2K-E58S001
SWITCHING POWER SUPPLY | Flextronics Power Systems (Dongguan) Co., Ltd. | MIS-S-1020ADE01 | KCC | R-REM-FXV-MIS-S-1020ADE
컴퓨터용 전원공급장치 | Flextronics Power Systems (Dongguan) Co., Ltd. | MIS-S-1020ADE01 | EASC | XU100122-17025C
ConnectX-5 VPI adapter card | MELLANOX TECHNOLOGIES LTD | CX515A | KCC | MSIP-REM-MLN-CX556A
ConnectX®-5 Ex EN network interface card,100GbE OCP3.0 | MELLANOX TECHNOLOGIES LTD | CX565A | KCC | R-R-MLN-CX565M
Hard Disc Drive | SEAGATE TECHNOLOGY LLC | STL013 | KCC | R-R-STX-STL013
Hard Disk Drive | WESTERN DIGITAL TECHNOLOGIES, INC. | US7SAR160 | KCC | R-R-WDT-US7SAR180
컴퓨터용 전원공급장치 | Flextronics Technology (Penang) Sdn. Bhd. | MIS-S-1020ADE01 | EASC | XU102866-22001C
HARD DISK DRIVE | Toshiba Electronic Devices & Storage Corporation | MG09ACP18TA | KCC | R-R-T48-MG09ACA18TE
Hard Disk Drive | WESTERN DIGITAL TECHNOLOGIES, INC. | US7SAR180 | KCC | R-R-WDT-US7SAR180
Hard Disc Drive | SEAGATE TECHNOLOGY LLC | STL014 | KCC | R-R-STX-STL014
HARD DISK DRIVE | Toshiba Electronic Devices & Storage Corporation | MG10SCP20TA | KCC | R-R-T48-MG10SCA20TE
HARD DISK DRIVE | Toshiba Electronic Devices & Storage Corporation | MG10ACP20TA | KCC | R-R-T48-MG10ACA20TE
컴퓨터용 전원공급장치(Switching Power Supply) | Flextronics Technology (Penang) Sdn. Bhd. | MIS-S-2100ADE00 | EASC | XU100122-21032A
FPGA Card | MICROSOFT CORPORATION | 1768 | KCC | MSIP-REM-MSK-1768
컴퓨터용 전원공급장치(Switch Mode Power Supply) | DELTA ELECTRONICS(THAILAND) PUBLIC CO., LTD. | P2011 | KCC | ZU10248-20017C
컴퓨터용 전원공급장치(Switching Power Supply) | Flextronics Power Systems (Dongguan) Co., Ltd., | MIS-S-1800ADE0X | KCC | R-R-FXV-MIS-S-2100ADE
컴퓨터용 전원공급장치(Switching Power Supply) | Flextronics Power Systems (Dongguan) Co., Ltd | MIS-S-1800ADE0X | EASC | XU102866-22002D
Hard Disc Drive | SEAGATE TECHNOLOGY LLC | STL022 | KCC | R-R-STX-STL022
SWITCHING POWER SUPPLY | Flextronics Technology (Penang) Sdn. Bhd. | MIS-S-1650ADE00 | KCC | R-R-FXV-MIS-S-1650ADE
컴퓨터용 전원공급장치 | Flextronics Technology (Penang) Sdn. Bhd. | MIS-S-1650ADE00 | EASC | XU102866-22010B
Switching Power Supply | Lite-On Power Technology (Dongguan) Co., Ltd. | PT-1102-1MS | KCC | MSIP-REM-PPQ-PT-1102-1MS
컴퓨터용 전원공급장치(Switching Power Supply) | Lite-On Power Technology (Dongguan) Co., Ltd. | PT-1102-1MS | EASC | ZU10118-17015F
Hard disc drive | SEAGATE TECHNOLOGY LLC | ST18000NM0182 | KCC | R-R-STX-STL023
Switching Power Supply | Lite-On Power Technology (Dongguan) Co., Ltd., | PS-2522-1L1 | KCC | R-R-PPQ-PS-2522-1L
컴퓨터용 전원공급장치(Switching Power Supply) | Lite-On Power Technology (Dongguan) Co., Ltd. | PS-2522-1L1 | EASC | ZU10118-22022C
AC ADAPTER | EDAC Power Electronics (Suzhou) Co., Ltd | EA11011D-1200 | KCC | R-R-EPE-EA11011D-1200
직류전원장치(AC ADAPTER) | EDAC Power Electronics (Suzhou) Co.,Ltd. | EA11011D-1200 | EASC | SU10315-19004
Data Center Switch | Arista Networks, Inc. | DCS-7010TX-48-F | KCC | R-R-AN1-AN1738
Cisco Nexus 9300 | CISCO SYSTEMS, INC. | N9K-C9348GC-FXP | KCC | MSIP-REM-TNY-N9KC9348GC
특정소출력 무선기기(무선랜을 포함한 무선접속시스템용 무선기기) | Hewlett Packard Enterprise Company | APEX0577 | KCC | R-C-HPe-APEX057457
특정소출력 무선기기(무선랜을 포함한 무선접속시스템용 무선기기(5150∼5350㎒, 5470∼5850㎒ 주파수 대역)) | Hewlett Packard Enterprise Company | R7H75A | KCC | R-C-HPe-ASIN0303
코드 | BizLink Technology (S.E.A.) Sdn. Bhd. | KC 60245 IEC 66 (H07RN-F ) 5 X 16 mm² | EASC | HU010113-23001A
Ethernet Switch/Router | DELL INC. | S6100 | KCC | MSIP-REM-E2K-S6100
Server | DELL INC. | E77S | KCC | R-R-E2K-E77S001
Power Supply | ShenZhen HuiLi Electronics CO., LTD., | YSEF0850EM | KCC | R-R-3YP-YSEF0850EM
컴퓨터용 전원공급장치 | Shenzhen Huili Electronics Co.,Ltd. | YSEF0850EM | EASC | XU100133-21191A
Citrix ADC | CITRIX SYSTEMS | 2U2P3A | KCC | R-R-CTX-2U2P3A
ROUTER | CISCO SYSTEMS, INC. | 8101-32FH-O | KCC | R-R-TNY-8101
AC/DC switching power supply | Bel Fuse Inc | PFE1100-12-054NA | KCC | MSIP-REM-PO1-PFE1100
컴퓨터용 전원공급장치 | BPS Asia Pacific Electronics(Shenzhen)Co.,Ltd | PFE1100-12-054NA | EASC | XU100149-13004B
Cisco ASR 9902 Compact High-Performance Router | CISCO SYSTEMS, INC. | ASR-9902 | KCC | R-R-TNY-ASR-9902
Cisco 1100 Terminal Services Gateway Server | CISCO SYSTEMS, INC. | C1100TGX-1N24P32A | KCC | R-R-TNY-C1100TG
Catalyst 9300 | CISCO SYSTEMS, INC. | C9300-24H-A | KCC | MSIP-REM-TNY-C9300
Catalyst 9300 | CISCO SYSTEMS, INC. | C9300-48H-A | KCC | MSIP-REM-TNY-C9300
Catalyst 9300 | CISCO SYSTEMS, INC. | C9300-48U-A | KCC | MSIP-REM-TNY-C9300
Ethernet Switch | Arista Networks, Inc. | CCS-720DT-48S-EHW-2F | KCC | R-R-AN1-AN1755
Data Center Switch | Arista Networks, Inc. | DCS-7050CX3-32S-D-EHW-R | KCC | R-REM-AN1-AN1705
Data Center Network Switch | Arista Networks, Inc. | DCS-7050QX-32S-F | KCC | MSIP-REM-AN1-7050QXS
Data Center Swtich | Arista Networks, Inc. | DCS-7170B-64C-F | KCC | R-R-AN1-AN1739
Data Center Switch | Arista Networks, Inc | DCS-7260CX3-64-EHW-F | KCC | MSIP-REM-AN1-AN1619
Data Center Switch | Arista Networks, Inc | DCS-7260CX3-64-F | KCC | MSIP-REM-AN1-AN1619
Data Center Switch | Arista Networks, Inc | DCS-7260CX3-64-R | KCC | MSIP-REM-AN1-AN1619
Data Center Switch | Arista Networks, Inc. | DCS-7280CR3A-72-F | KCC | R-R-AN1-AN1788
LINE CARD | ARISTA NETWORKS INC | DCS-7500R2M-36CQ-LC | KCC | MSIP-REM-AN1-7500R
Ethernet Switch | Arista Networks Inc | DCS-7508N-CH | KCC | MSIP-REM-AN1-7500N
Supervisor Board | Arista Networks, Inc. | DCS-7800-SUP1A | KCC | R-R-AN1-7800SUP
Server | Hewlett Packard Enterprise Company | HPE ProLiant DL360 Gen11 | KCC | R-R-HPe-TPS-I022
Cisco 4400 Series Integrated Services Router | CISCO SYSTEMS, INC. | ISR4431/K9 | KCC | MSIP-CMM-TNY-ISR4431
Switch | Hewlett Packard Enterprise Company | JL660A | KCC | R-R-HPe-RSVLC-1803
Switching Power Supply | DELTA ELECTRONICS, INC. | DPS-1600AB-34 A | KCC | R-R-DVP-DPS-1600AB-34A
컴퓨터용 전원공급장치 | Delta Electronics (Dongguan) Co., Ltd. | DPS-1600AB-34 A | EASC | XU100125-19131E
switch | Hewlett Packard Enterprise Company | Aruba 8360-32Y4C switch v2 | KCC | R-R-HPe-RSVLC-1801
Power Supply | JUNIPER NETWORKS, INC. | JPSU-1600W-AC-AFO | KCC | R-R-JPR-JPSU-1600W
직류전원장치(AC ADAPTER) | EDAC Power Electronics (Suzhou) Co.,Ltd. | EA11011D-1200 | KCC | SU10315-19004
Network Switch | INGRASYS TECHNOLOGY INC. | S6200-50ST | KCC | MSIP-REM-IGY-S6200-50ST
Nvidia Quantum-2 NDR IB Switch, 64 Ports, Standard Depth | MELLANOX TECHNOLOGIES LTD | QM9700 | KCC | R-R-MLN-QM9700
Modular Line Card | Arista Networks, Inc. | DCS-7800R3-48CQ2-LC | KCC | R-R-AN1-7800LC
Modular Line Card | Arista Networks, Inc. | DCS-7800R3AK-36DM-LC | KCC | R-R-AN1-7800LC
Server | DELL INC. | E83S001 | KCC | R-R-E2K-E83S001
Switch-Eth SN3800 64 Ports 100GbE | MELLANOX TECHNOLOGIES LTD | MSN3800-CS2ROS | KCC | R-R-MLN-SN3800
ETHERNET SWITCH | MELLANOX TECHNOLOGIES LTD | SN4600C | KCC | R-R-MLN-SN4600C
컴퓨터용 전원공급장치(Switching Power Supply) | Delta Electronics (Dongguan) Co., Ltd. | DPS-1100AB-7 A | EASC | ZU10129-16051B
Switching Power Supply | DELTA ELECTRONICS, INC. | DPS-2000AB-29 A | KCC | R-R-DVP-DPS-2000AB-29A
컴퓨터용 전원공급장치(Switching Power Supply) | Delta Electronics (Dongguan) Co., Ltd. | DPS-2000AB-29 A | EASC | ZU10129-22027D
Internet Router/Ethernet Switch | JUNIPER NETWORKS, INC | MX10003-PREMIUM | KCC | R-REM-JPR-JNP10003
Switching Power Supply | JUNIPER NETWORKS, INC. | MX2000-PSM-AC-S | KCC | MSIP-REM-JPR-JPSU
Cisco Nexus 9300 | CISCO SYSTMES INC | N9K-C93180YC-FX3 | KCC | MSIP-REM-TNY-N9KC93180
Cisco Nexus 9300 | CISCO SYSTMES INC | N9K-C93180YC-ZZ-PI | KCC | MSIP-REM-TNY-N9KC93180
Cisco Nexus 9300 | CISCO SYSTEMS, INC. | N9K-C9336-FX2-Z-PI | KCC | R-REM-TNY-N9KC9336C
Firewall | Palo Alto Networks | PA-1410 | KCC | R-R-PNW-PA-1410
Firewall network security | Palo Alto Networks | PA-3440 | KCC | R-R-PNW-PA-3440
SWITCHING POWER SUPPLY | DELTA ELECTRONICS, INC. | DPS-450AB-19 D | KCC | R-R-DVP-DPS-450AB-19A
컴퓨터용 전원공급장치 | Delta Electronics (Dongguan) Co., Ltd. | DPS-450AB-19 D | EASC | XU100125-20135D
Internet Router | JUNIPER NETWORKS, INC. | PTX10002-36QDD | KCC | R-R-JPR-PTX10002-36QDD
컴퓨터용 전원공급장치(Switching Power Supply) | Lite-On Power Technology (Dongguan) Co., Ltd. | PS-2102-1A | EASC | ZU10118-19001B
Switching Power supply | DELTA ELECTRONICS, INC. | DPS-1900AB A | KCC | MSIP-REM-DVP-DPS-1900AB
컴퓨터용 전원공급장치(SWITCHING POWER SUPPLY) | Delta Electronics (Thailand) Public Co., Ltd. | DPS-1900AB A | EASC | ZU101317-21020
Switching Power Supply | Delta Electronics (Thailand) Public Co., Ltd. | DPS-3000AB-1 A | KCC | MSIP-REM-DVP-DPS-3000AB-1A
Switching Power Supply | Astec Power Philippines Inc. | DS3000TE-3 | KCC | MSIP-REM-AIL-DS3000TE-3
컴퓨터용 전원공급장치(Switching Power Supply) | Delta Electronics (Thailand) Public Co., Ltd. | DPS-3000AB-1 A | EASC | ZU101317-21039
컴퓨터용 전원공급장치 | ASTEC POWER PHILIPPINES INC | DS3000TE-3 | EASC | YU10485-16003
Switching Power supply | DELTA ELECTRONICS, INC. | DPS-495CB A | KCC | MSIP-REM-DVP-DPS-495CB
컴퓨터용 전원공급장치(SWITCHING POWER SUPPLY) | Delta Electronics (Thailand) Public Co., Ltd. | DPS-495CB A | EASC | ZU101317-21019
Switching Power Supply | Astec Power Philippines Inc. | DS495SPE-3 | KCC | MSIP-REM-AIL-DS495SPE-3
컴퓨터용 전원공급장치 | ASTEC POWER PHILIPPINES INC | DS495SPE-3 | EASC | YU10485-16001B
Switching Power supply | Delta Electronics(Thailand) Public Co., Ltd | DPS-750AB-24 A | KCC | MSIP-REM-DVP-DPS-750AB-24
컴퓨터용 전원공급장치(SWITCHING POWER SUPPLY) | Delta Electronics (Thailand) Public Co., Ltd. | DPS-750AB-24 A | EASC | ZU101317-21021
Switching Power Supply | DELTA ELECTRONICS(THAILAND) PUBLIC CO., LTD. | DTX3000XN12A0A | KCC | R-R-DTE-DTX3000XN12A0A
컴퓨터용 전원공급장치(Switching Power Supply) | Delta Electronics (Thailand) Public Co., Ltd. | DTX3000XN12A0A | EASC | ZU10248-23003
Switching Power Supply | JUNIPER NETWORKS, INC. | PWR-MX960-4100-AC-S | KCC | MSIP-REM-JPR-JPSU
특정소출력 무선기기(무선랜을 포함한 무선접속시스템용 무선기기) | Hewlett Packard Enterprise Company | R3R67A | KCC | R-C-HPe-ASIN0301
ACCESS POINT | Hewlett Packard Enterprise Company | APIN0635 | KCC | R-R-HPe-APIN0635
10G LR transceiver | WaveSplitter Technologies, Inc | WST-SFP+LR-C | KCC | R-R-sTW-WST-SFPLR-C
Hard Disk Drive | WESTERN DIGITAL TECHNOLOGIES, INC. | US7SSS200 | KCC | R-R-WDT-US7SSS200

## Sheet3
무역거래처상호 | HS Code |  | Microsoft Part No. | Part Description | 모델명 | 전파인증번호 | 전기인증번호 | 기관 | 정격전압 | 요건비대상 | REMARK | 기자재명칭 | 제조공장
MICROSOFT PAYMENTS PTE LTD | 8473304090 | MSF-063268 | MSF-063268 (HMAA8GR7CJR4N-XN) | HYNIX - MMOD,RDIMM,64GB,SM,DDR MODEL:HMAA8GR7CJR4N-XN
MICROSOFT PAYMENTS PTE LTD | 8473304090 | MSF-063272 | MSF-063272 (M1037380-006) | INGRASYS - FPGAC,LONGS PEAK,A2 MODE:1768
MICROSOFT PAYMENTS PTE LTD | 8473304090 | MSF-063290 | MSF-063290 (M1154122-001) | QUANTA - PCBA+MECH,MOTHERBOARD
MICROSOFT PAYMENTS PTE LTD | 8473304090 | MSF-063291 | MSF-063291 (M1154122-001) | INGRASYS - PCBA+MECH,MOTHERBOA
MICROSOFT PAYMENTS PTE LTD | 8542311000 | MSF-063293 | MSF-063293 (3FT6UTB0020) | QUANTA - TPM,SM,T6U PCIE BD 98
MICROSOFT PAYMENTS PTE LTD | 8473304090 | MSF-063294 | MSF-063294 (M1159708-001) | QUANTA - PCBA,IO BOARD,IO BOAR
MICROSOFT PAYMENTS PTE LTD | 8473304090 | MSF-063295 | MSF-063295 (M1159708-001) | INGRASYS - PCBA,IO BOARD,IO BO
MICROSOFT PAYMENTS PTE LTD | 8504409011 | MSF-063319 | MSF-063319 (MIS-S-1020ADE00-301) | FLEXTRONICS - PSU,FLEXTRONICS, MODEL:MIS-S-1020ADE01 VOLT:200-240 V~/346-415 V | MIS-S-1020ADE01 | R-REM-FXV-MIS-S-1020ADE | (MY) XU102866-22001C | 기계 | (MY) 200-240 V~/346-415 V~, 3 W+N+PE, 50/60 Hz, 2.4 A Or 200-240 V~, 3 W+PE, 50/60 Hz, 2.4 A Or 200-240 V~, 50/60 Hz, 2.4 A, X3 (Output: 12.25 Vdc/ 81.5 A) |  | 선적서류_인증서확인(20250718)
MICROSOFT PAYMENTS PTE LTD | 8544422090 | MSF-063328 | MSF-063328 (RML80-0652) | AMPHENOL - CBL,INT,450MM,C2190 | [5 empty] | 23-네트워크장비에 내장착되는 특수구조용의 통신용케이블로 비대상
MICROSOFT PAYMENTS PTE LTD | 8537105090 | MSF-063355 | MSF-063355 (M1033508-001) | INGRASYS - EMASSY,AC-DC MODULE
MICROSOFT PAYMENTS PTE LTD | 8542311000 | MSF-063420 | MSF-063420 (100-000000312V) | AMD - PROCSR,CPU,AMD,MILAN,C21
MICROSOFT PAYMENTS PTE LTD | 8473304090 | MSF-063423 | MSF-063423 (M1165085-001) | WIWYNN - PCBA,DAUGHTERBOARD,CE
MICROSOFT PAYMENTS PTE LTD | 8473304090 | MSF-063424 | MSF-063424 (M1165085-001) | INGRASYS - PCBA,DAUGHTERBOARD,
MICROSOFT PAYMENTS PTE LTD | 8544422090 | MSF-063426 | MSF-063426 (WDH2401-WD008-DF) | FOXCONN - CBL,ASSY,420MM,C2030 | [5 empty] | 23-네트워크장비에 내장착되는 특수구조용의 통신용케이블로 비대상
MICROSOFT PAYMENTS PTE LTD | 8544422090 | MSF-063428 | MSF-063428 (L6TWH031-SD-R) | LUXSHARE - CBL,ASSY,420MM,C203 | [5 empty] | 23-네트워크장비에 내장착되는 특수구조용의 통신용케이블로 비대상
MICROSOFT PAYMENTS PTE LTD | 8544422090 | MSF-063441 | MSF-063441 (L64SL00G-SD-RC) | LUXSHARE - CBL EMASSY,ASSY,USB | [5 empty] | 23-네트워크장비에 내장착되는 특수구조용의 통신용케이블로 비대상
MICROSOFT PAYMENTS PTE LTD | 8473304090 | MSF-063450 | MSF-063450 (M1102559-001) | INGRASYS - PCBA,RISER CARD,PCI
MICROSOFT PAYMENTS PTE LTD | 8473304090 | MSF-063451 | MSF-063451 (M1116362-001) | INGRASYS - PCBA+MECH,M.2 RISER
MICROSOFT PAYMENTS PTE LTD | 8544422090 | MSF-063453 | MSF-063453 (2060372048) | MOLEX - CBL,INT,450MM,C2190,OC | [5 empty] | 23-네트워크장비에 내장착되는 특수구조용의 데이터전송용 케이블
MICROSOFT PAYMENTS PTE LTD | 8473304090 | MSF-063476 | MSF-063476 (M1039573-001) | INGRASYS - PCBA,MIDPLANE,1U RI
MICROSOFT PAYMENTS PTE LTD | 8473304090 | MSF-063478 | MSF-063478 (M1065151-002) | WIWYNN - PCBA+MECH,ACCESSORIES
MICROSOFT PAYMENTS PTE LTD | 8544422090 | MSF-063483 | MSF-063483 (2060372031) | MOLEX - CBL,INTF,6.5IN,X8 LINK | [5 empty] | 23-네트워크장비에 내장착되는 특수구조용의 통신용케이블로 비대상
MICROSOFT PAYMENTS PTE LTD | 8473304090 | MSF-063495 | MSF-063495 (M1083467-001) | WIWYNN - PCBA+MECH,RISER CARD,
MICROSOFT PAYMENTS PTE LTD | 8473304090 | MSF-063496 | MSF-063496 (M1083467-001) | INGRASYS - PCBA+MECH,RISER CAR
MICROSOFT PAYMENTS PTE LTD | 8473304090 | MSF-063499 | MSF-063499 (M1089834-001) | WIWYNN - PCBA+MECH,MOTHERBOARD
MICROSOFT PAYMENTS PTE LTD | 8473304090 | MSF-063509 | MSF-063509 (M1096519-005) | QUANTA - FPGAC,CELESTIAL PEAK, MODEL:A-2040
MICROSOFT PAYMENTS PTE LTD | 8473304090 | MSF-063510 | MSF-063510 (M1096519-005) | INGRASYS-FPGAC,CELESTIAL PEAK, MODE:A-2040
MICROSOFT PAYMENTS PTE LTD | 8473304090 | MSF-063511 | MSF-063511 (HMA84GR7DJR4N-XN) | HYNIX - MMOD,RDIMM,32GB,DDR4,3 MODEL:HMA84GR7DJR4N-XN
MICROSOFT PAYMENTS PTE LTD | 8473304090 | MSF-063514 | MSF-063514 (HMA82GR7DJR4N-XN) | HYNIX - MMOD,RDIMM,16GB,DDR4,3 MODEL:HMA82GR7DJR4N-XN
MICROSOFT PAYMENTS PTE LTD | 8542311000 | MSF-063515 | MSF-063515 (999AWM) | INTEL-PROCSR,CPU,INTEL,XEON PL
MICROSOFT PAYMENTS PTE LTD | 8471509000 | MSF-063519 | MSF-063519 (M1119344-001) | INGRASYS - PCBA+MECH,MOTHERBOA | [6 empty] | 세번 변경 가능성 있음 (8473.30-4090)
MICROSOFT PAYMENTS PTE LTD | 8473304090 | MSF-063520 | MSF-063520 (M1175046-001) | INGRASYS - FPGAC,GEMINI PEAK,A MODE:1768
MICROSOFT PAYMENTS PTE LTD | 8473304090 | MSF-063521 | MSF-063521 (M1119344-003) | WIWYNN - PCBA+MECH,MOTHERBOARD
MICROSOFT PAYMENTS PTE LTD | 8473304090 | MSF-063522 | MSF-063522 (M1119344-003) | INGRASYS - PCBA+MECH,MOTHERBOA
MICROSOFT PAYMENTS PTE LTD | 8517629010 | MSF-063527 | MSF-063527 (MCX515A-CCAT_C11) | NVIDIA-NIC,CONNECTX-5 EN,PCIE, MODEL:CX515A | CX515A | MSIP-REM-MLN-CX556A |  |  |  | 23-데이터센터 네트워크장비에 내장착되는 부분품으로 비대상
MICROSOFT PAYMENTS PTE LTD | 8473304090 | MSF-063530 | MSF-063530 (M1126119-001) | WIWYNN - PCBA,RISER CARD,1U,C2
MICROSOFT PAYMENTS PTE LTD | 8473304090 | MSF-063531 | MSF-063531 (M1126119-001) | INGRASYS - PCBA,RISER CARD,1U,
MICROSOFT PAYMENTS PTE LTD | 8517629010 | MSF-063532 | MSF-063532 (MCX565A-CDAI_C11) | NVIDIA - NIC,CONNECTX-5 EX,OCP MODEL:CX565A | CX565A | R-R-MLN-CX565M |  |  |  | 23-데이터센터 네트워크장비에 내장착되는 부분품으로 비대상
MICROSOFT PAYMENTS PTE LTD | 8473304090 | MSF-063534 | MSF-063534 (M1126123-001) | WIWYNN - PCBA,RISER CARD,1U FP
MICROSOFT PAYMENTS PTE LTD | 8473304090 | MSF-063537 | MSF-063537 (M1126123-001) | INGRASYS - PCBA,RISER CARD,1U
MICROSOFT PAYMENTS PTE LTD | 8473304090 | MSF-063557 | MSF-063557 (M1154122-002) | INGRASYS - PCBA+MECH,MOTHERBOA
MICROSOFT PAYMENTS PTE LTD | 8542311000 | MSF-063558 | MSF-063558 (99A9F3) | INTEL - PROCSR,CPU,INTEL XEON
MICROSOFT PAYMENTS PTE LTD | 8414592000 | MSF-063559 | MSF-063559 (DFPK0456B2GY035) | AVC - FAN,12VDC,ASSY,FAN,DUAL, VOLT:DC 12V | [5 empty] | 23-DC12V,네트워크 특수설비에 내장착되어 설치되는 전용구조의 것
MICROSOFT PAYMENTS PTE LTD | 8473304090 | MSF-063565 | MSF-063565 (HMAA4GR7CJR4N-XN) | HYNIX - MMOD,RDIMM,32GB,DDR4,1 MODEL:HMAA4GR7CJR4N-XN
MICROSOFT PAYMENTS PTE LTD | 8473304090 | MSF-063565 | MSF-063565 (MAA4GR7CJR4N-XN) | HYNIX-MMOD,RDIMM,32GB,DDR4,320 MODEL:HMAA4GR7CJR4N-XN
MICROSOFT PAYMENTS PTE LTD | 8473304090 | MSF-063566 | MSF-063566 (HMCG94MEBRA) | HYNIX - MMOD,RDIMM,64GB,DDR5,4 MODEL:HMCG94MEBRA
MICROSOFT PAYMENTS PTE LTD | 8473304090 | MSF-063567 | MSF-063567 (M393A4K40EB3-CWE) | SAMSUNG-MMOD,RDIMM,32GB,SM,DDR MODEL:M393A4K40EB3
MICROSOFT PAYMENTS PTE LTD | 8473304090 | MSF-063568 | MSF-063568 (M393A2K40EB3-CWE) | SAMSUNG - MMOD,RDIMM,16GB,SM,D MODEL:M393A2K40EB3
MICROSOFT PAYMENTS PTE LTD | 8473304090 | MSF-063570 | MSF-063570 (M393A8G40BB4-CWE) | SAMSUNG - MMOD,RDIMM,64GB,SM,D MODEL:M393A8G40BB4
MICROSOFT PAYMENTS PTE LTD | 8473304090 | MSF-063571 | MSF-063571 (MTA18ASF2G72PZ-3G2R1) | MICRON - MMOD,RDIMM,16GB,SM,DD MODEL:MTA18ASF2G72PZ-3G2R1
MICROSOFT PAYMENTS PTE LTD | 8473304090 | MSF-063572 | MSF-063572 (MTA36ASF4G72PZ-3G2R1) | MICRON-MMOD,RDIMM,32GB,SM,DDR4 MODEL:MTA36ASF4G72PZ-3G2R1
MICROSOFT PAYMENTS PTE LTD | 8523511000 | MSF-063574 | MSF-063574 (HFS960GDE0X098N) | HYNIX - SSD,M.2,NVME,960GB,HE, MODEL:HFS960GDE0X098N
MICROSOFT PAYMENTS PTE LTD | 8523511000 | MSF-063575 | MSF-063575 (HFS1T9GDE0X098N) | HYNIX - SSD,M.2,NVME,1.92TB,HE MODEL:HFS1T9GDE0X098N
MICROSOFT PAYMENTS PTE LTD | 8542311000 | MSF-064192 | MSF-064192 (M1039577-001) | WIWYNN - TPM,C-2010,OTH,TPM2.0
MICROSOFT PAYMENTS PTE LTD | 8542311000 | MSF-064193 | MSF-064193 (M1039577-001) | INGRASYS - TPM,C-2010,OTH,TPM2
MICROSOFT PAYMENTS PTE LTD | 8544422090 | MSF-064204 | MSF-064204 (L6TWH026-SD-R) | LUXSHARE PRECISION LIMITED-CBL | [5 empty] | 23-네트워크장비에 내장착되는 특수구조용의 통신용케이블로 비대상
MICROSOFT PAYMENTS PTE LTD | 8544422090 | MSF-064205 | MSF-064205 (RWHHW-D874) | AMPHENOL FIBER OPTIC PRODUCTS CBL,PWR,390MM,AND SIGNAL,MB T | [5 empty] | 23-네트워크장비에 내장착되는 특수구조용의 통신용케이블로 비대상
MICROSOFT PAYMENTS PTE LTD | 8544422090 | MSF-064206 | MSF-064206 (RWHHW-K442) | AMPHENOL FIBER OPTIC PRODUCTS- | [5 empty] | 23-네트워크장비에 내장착되는 특수구조용의 데이터전송용 케이블
MICROSOFT PAYMENTS PTE LTD | 8544422090 | MSF-064209 | MSF-064209 (RWHHW-E517) | AMPHENOL - CBL,PWR,160MM,WCS,C | [5 empty] | 23-네트워크장비에 내장착되는 특수구조용의 데이터전송용 케이블
MICROSOFT PAYMENTS PTE LTD | 8544422090 | MSF-064210 | MSF-064210 (WDH0401-WD002-DF) | FOXCONN - CBL,PWR,160MM,WCS,CP | [5 empty] | 23-네트워크장비에 내장착되는 특수구조용의 통신용케이블로 비대상
MICROSOFT PAYMENTS PTE LTD | 8544422090 | MSF-064212 | MSF-064212 (RWHHW-K813) | AMPHENOL - CBL EMASSY,CELESTIA | [5 empty] | 23-네트워크장비에 내장착되는 특수구조용의 통신용케이블로 비대상
MICROSOFT PAYMENTS PTE LTD | 8473304090 | MSF-064243 | MSF-064243 (M1089834-002) | WIWYNN - PCBA+MECH,MOTHERBOARD
MICROSOFT PAYMENTS PTE LTD | 8473304090 | MSF-064248 | MSF-064248 (HMA82GR7DJR4N-WM) | HYNIX-MMOD,16GB,SM,DDR4,2933MB MODEL:HMA82GR7DJR4N-WM
MICROSOFT PAYMENTS PTE LTD | 8473304090 | MSF-064253 | MSF-064253 (HMA84GR7DJR4N-WM) | HYNIX-MMOD,32GB,SM,DDR4,2933MB MODEL:HMA84GR7DJR4N-WM
MICROSOFT PAYMENTS PTE LTD | 8544422090 | MSF-064269 | MSF-064269 (RWHHW-8428) | AMPHENOL - CBL,CSTM,165MM,SIGN | [5 empty] | 23-네트워크장비에 내장착되는 특수구조용의 통신용케이블로 비대상
MICROSOFT PAYMENTS PTE LTD | 8471702020 | MSF-064457 | MSF-064457 (2LQ202-403) | SEAGATE-HDD,3.5 IN,SAS,14TB,72 MODEL:STL013 | STL013 | R-R-STX-STL013
MICROSOFT PAYMENTS PTE LTD | 8473304090 | MSF-064459 | MSF-064459 (M1039583-001) | WIWYNN - PCBA,MIDPLANE,2U THER
MICROSOFT PAYMENTS PTE LTD | 8523511000 | MSF-064704 | MSF-064704 (MZ1L2960HCJR-00AMV) | SAMSUNG - SSD,M.2,3.8MM,NVME,9 MODEL:MZ-1L2960A
MICROSOFT PAYMENTS PTE LTD | 8544422090 | MSF-064753 | MSF-064753 (2373363-1) | TE CONNECTIVITY - CBL,PWR,180M | [5 empty] | 23-네트워크장비에 내장착되는 특수구조용의 통신용케이블로 비대상
MICROSOFT PAYMENTS PTE LTD | 8471702020 | MSF-064815 | MSF-064815 (0F38420) | WESTERN DIGITAL-HDD,3.5 IN,SAT MODEL:US7SAR160 | US7SAR160 | R-R-WDT-US7SAR180
MICROSOFT PAYMENTS PTE LTD | 8542311000 | MSF-064820 | MSF-064820 (999FWR) | INTEL - PROCSR,CPU,INTEL,XEON
MICROSOFT PAYMENTS PTE LTD | 8473304090 | MSF-064824 | MSF-064824 (M1086966-001) | QUANTA-EMASSY,PCBA W/BKTS,FRU,
MICROSOFT PAYMENTS PTE LTD | 8544422090 | MSF-064830 | MSF-064830 (M1027868-001) | QUANTA - EM ASSEMBLY,POWER CMA | [5 empty] | 23-네트워크장비에 내장착되는 특수구조용의 통신용케이블로 비대상
MICROSOFT PAYMENTS PTE LTD | 8414592000 | MSF-064931 | MSF-064931 (GFM0412SS-10G7A) | DELTA-FAN,12VDC,ASSY,FAN,DUAL, VOLT:DC 12V | [5 empty] | 23-DC12V,네트워크 특수설비에 내장착되어 설치되는 전용구조의 것
MICROSOFT PAYMENTS PTE LTD | 8537105090 | MSF-065955 | MSF-065955 (M1041319-001) | INGRASYS - RMGR,M2010,1,MODULE
MICROSOFT PAYMENTS PTE LTD | 8414592000 | MSF-066338 | MSF-066338 (FFB0412EN-00E0Y T) | DELTA-FAN,12VDC,40 MM-DIRECTWA VOLT:DC 12V | [5 empty] | 23-DC12V,네트워크 특수설비에 내장착되어 설치되는 전용구조의 것
MICROSOFT PAYMENTS PTE LTD | 8523511000 | MSF-066375 | MSF-066375 (MZ1L23T8HBLA-00AMV) | SAMSUNG - SSD,M.2,3.8MM,NVME,3 MODEL:MZ-1L23T8A
MICROSOFT PAYMENTS PTE LTD | 8473304090 | MSF-066458 | MSF-066458 (M1096519-006) | QUANTA - FPGAC,CELESTIAL PEAK, A MODEL:A-2040
MICROSOFT PAYMENTS PTE LTD | 8414592000 | MSF-066479 | MSF-066479 (V40S12BS4ED5-07T10_N CVH) | NIDEC - FAN,12VDC,40 MM VOLT:DC 12V | [5 empty] | 23-DC12V,네트워크 특수설비에 내장착되어 설치되는 전용구조의 것
MICROSOFT PAYMENTS PTE LTD | 8414592000 | MSF-066838 | MSF-066838 (GFM0412SS-09GV7 N) | DELTA-FAN,12VDC,80MM,DUAL ROTO VOLT:DC 12V | [5 empty] | 23-DC12V,네트워크 특수설비에 내장착되어 설치되는 전용구조의 것
MICROSOFT PAYMENTS PTE LTD | 8523511000 | MSF-066843 | MSF-066843 (MZ1L21T9HCLS-00AMV) | SAMSUNG - SSD,M.2,NVME,1.92TB, MODEL:MZ-1L21T9A
MICROSOFT PAYMENTS PTE LTD | 8473304090 | MSF-066848 | MSF-066848 (1A62D8M00-36L-G) | INGRASYS-PCBA+MECH,ACCESSORIES
MICROSOFT PAYMENTS PTE LTD | 8504409011 | MSF-066864 | MSF-066864 (MIS-S-1020ADE00-401) | FLEXTRONICS - PSU,FLEXPOWER,MI MODEL:MIS-S-1020ADE01 VOLT:200-240V | MIS-S-1020ADE01 | R-REM-FXV-MIS-S-1020ADE | (CN) XU100122-17025C (MY) XU102866-22001C | 기계 | (CN) 200-240 V~/346-415 V~, 3 W+N+PE, 50/60 Hz, 2.4 A or 200-240 V~, 3W+PE, 50/60 Hz, 2.4 A or 200-240 V~, 50/60 Hz, 2.4 A, X3 (O/P: +12.25 Vdc, 81.5 A) Battery: I/P: 12.25 Vdc, 2.5 A, O/P: 12.25 Vdc, 55.5 A (MY) 200-240 V~/346-415 V~, 3 W+N+PE, 50/60 Hz, 2.4 A or 200-240 V~, 3W+PE, 50/60 Hz, 2.4 A or 200-240 V~, 50/60 Hz, 2.4 A, X3 (O/P: +12.25 Vdc, 81.5 A) Battery: I/P: 12.25 Vdc, 2.5 A, O/P: 12.25 Vdc, 55.5 A
MICROSOFT PAYMENTS PTE LTD | 8523511000 | MSF-066895 | MSF-066895 (HFS3T8GDE0X098N) | HYNIX - SSD,M.2,NVME,3.84TB,HE MODEL:HFS3T8GDE0X098N
MICROSOFT PAYMENTS PTE LTD | 8473304090 | MSF-066944 | MSF-066944 (M1097599-001) | ZT SYSTEMS - EMASSY,PCA,RISER,
MICROSOFT PAYMENTS PTE LTD | 8542311000 | MSF-066959 | MSF-066959 (959466) | INTEL - PROCSR,CPU,INTEL,XEON
MICROSOFT PAYMENTS PTE LTD | 8414592000 | MSF-066961 | MSF-066961 (M1096865-001) | ZT SYSTEMS - EMASSY,FAN,80MM,D VOLT:DC 12V | [5 empty] | 23-DC12V,네트워크 특수설비에 내장착되어 설치되는 전용구조의 것
MICROSOFT PAYMENTS PTE LTD | 8414592000 | MSF-066962 | MSF-066962 (GFC0612SS-03ZGF) | DELTA-FAN,12VDC,80MM,DUAL ROTO VOLT:DC 12V | [5 empty] | 23-DC12V,네트워크 특수설비에 내장착되어 설치되는 전용구조의 것
MICROSOFT PAYMENTS PTE LTD | 8473304090 | MSF-066964 | MSF-066964 (M1097603-001) | ZT SYSTEMS - PCBA+MECH,POWER B
MICROSOFT PAYMENTS PTE LTD | 8473304090 | MSF-066978 | MSF-066978 (M1129703-001) | WIWYNN - PCBA+MECH,A2030,A2030
MICROSOFT PAYMENTS PTE LTD | 8473304090 | MSF-066984 | MSF-066984 (M1130000-002) | ZT SYSTEMS - PCBA+MECH,MOTHERB
MICROSOFT PAYMENTS PTE LTD | 8473304090 | MSF-066987 | MSF-066987 (M1131315-002) | ZT SYSTEMS - PCBA+MECH,RISER C
MICROSOFT PAYMENTS PTE LTD | 8542311000 | MSF-066990 | MSF-066990 (99A9LD) | INTEL-PROCSR,CPU,INTEL,XEON PL
MICROSOFT PAYMENTS PTE LTD | 8471702020 | MSF-066991 | MSF-066991 (HDEPZA0SMB51) | TOSHIBA-HDD,3.5 IN,SATA,18TB,7 MODEL:MG09ACP18TA | MG09ACP18TA | R-R-T48-MG09ACA18TE
MICROSOFT PAYMENTS PTE LTD | 8473304090 | MSF-067038 | MSF-067038 (M393A4G40BB3-CWE) | SAMSUNG - MMOD,RDIMM,32GB,SM,D
MICROSOFT PAYMENTS PTE LTD | 8473304090 | MSF-067039 | MSF-067039 (MTA36ASF8G72PZ-3G2F1) | Micron - MMOD,RDIMM,64GB,DDR4, MODEL:MTA36ASF8G72PZ-3G2F1
MICROSOFT PAYMENTS PTE LTD | 8414592000 | MSF-067057 | MSF-067057 (FFB0412EN-00BZ3) | DELTA-FAN,12VDC,31.3 CFM,4028, VOLT:DC 12V | [5 empty] | 23-DC12V,네트워크 특수설비에 내장착되어 설치되는 전용구조의 것
MICROSOFT PAYMENTS PTE LTD | 8414592000 | MSF-067058 | MSF-067058 (PF40281BX-D430-S99) | SUNON-FAN,12VDC,AF(40*40*28)PF VOLT:DC12V | [5 empty] | 23-DC12V,네트워크 특수설비에 내장착되어 설치되는 전용구조의 것
MICROSOFT PAYMENTS PTE LTD | 8473304090 | MSF-067068 | MSF-067068 (M1039575-001) | WIWYNN - PCBA,MIDPLANE,M2 ADAP
MICROSOFT PAYMENTS PTE LTD | 8542311000 | MSF-067084 | MSF-067084 (100-000000056) | AMD - PROCSR,CPU,AMD,EYPC,7V12
MICROSOFT PAYMENTS PTE LTD | 8544422090 | MSF-067114 | MSF-067114 (PCB012700162-1) | JESS-LINK PRODUCTS CO., LTD. - CBL EMASS | [5 empty] | 23-네트워크장비에 내장착되는 특수구조용의 데이터전송용 케이블
MICROSOFT PAYMENTS PTE LTD | 8471702020 | MSF-067121 | MSF-067121 (0F38423) | WESTERN DIGITAL-HDD,3.5 IN,SAT MODEL:US7SAR180 | US7SAR180 | R-R-WDT-US7SAR180
MICROSOFT PAYMENTS PTE LTD | 8471702020 | MSF-067156 | MSF-067156 (3B1112-402) | SEAGATE-HDD,3.5 IN,SATA,18TB,7 MODEL:STL014 | STL014 | R-R-STX-STL014
MICROSOFT PAYMENTS PTE LTD | 8471702020 | MSF-067160 | MSF-067160 (HDEA01DSMB51) | TOSHIBA-HDD,3.5 IN,SAS,20TB,72 MODEL:MG10SCP20TA | MG10SCP20TA | R-R-T48-MG10SCA20TE
MICROSOFT PAYMENTS PTE LTD | 8471809000 | MSF-067165 | MSF-067165 (B91.01H10.0003) | WIWYNN-STRCNTRL,F2010,PCIE,RE- MODEL:P16RC
MICROSOFT PAYMENTS PTE LTD | 8544422090 | MSF-067186 | MSF-067186 (PCB012700164-1) | JESS-LINK PRODUCTS CO., LTD. - CBL EMASSY,PMBUS,SNGL | [5 empty] | 23-네트워크장비에 내장착되는 특수구조용의 통신용케이블로 비대상
MICROSOFT PAYMENTS PTE LTD | 8544422090 | MSF-067232 | MSF-067232 (RHS36-6924) | AMPHENOL FIBER OPTIC PRODUCTS CBL EMAS | [5 empty] | 23-네트워크장비에 내장착되는 특수구조용의 통신용케이블로 비대상
MICROSOFT PAYMENTS PTE LTD | 8471702020 | MSF-067247 | MSF-067247 (HDEB01DSMB51) | TOSHIBA-HDD,3.5 IN,SATA,20TB,7 MODEL:MG10ACP20TA | MG10ACP20TA | R-R-T48-MG10ACA20TE
MICROSOFT PAYMENTS PTE LTD | 8544422090 | MSF-067256 | MSF-067256 (2079901056) | MOLEX - CBL EMASSY,SLIM-SAS, H VOLT:~DC12V | [5 empty] | 23-네트워크장비에 내장착되는 특수구조용의 데이터전송용 케이블
MICROSOFT PAYMENTS PTE LTD | 8471809000 | MSF-067266 | MSF-067266 (03-50134-08) | BROADCOM - STRCNTRL,9500-16I,1 MODEL:50134
MICROSOFT PAYMENTS PTE LTD | 8473309090 | MSF-067289 | MSF-067289 (900-2G183-0000-001) | NVIDIA - GPU CARD,NVIDIA,TESLA MODEL:PG183
MICROSOFT PAYMENTS PTE LTD | 8473304090 | MSF-067319 | MSF-067319 (MTA18ASF4G72PZ-3G2F1) | MICRON-MMOD,RDIMM,32GB,SM,DDR4 MODEL:MTA18ASF4G72PZ-3G2F1
MICROSOFT PAYMENTS PTE LTD | 8473304090 | MSF-067401 | MSF-067401 (2MT6UMA00A0) | QUANTA-PCBA+MECH,MOTHERBOARD,M
MICROSOFT PAYMENTS PTE LTD | 8473304090 | MSF-067429 | MSF-067429 (M1131314-002) | ZT SYSTEMS - PCBA+MECH,RISER C
MICROSOFT PAYMENTS PTE LTD | 8473304090 | MSF-067454 | MSF-067454 (M1037380-006) | QUANTA - FPGAC,LONGS PEAK,A201 MODE:1768
MICROSOFT PAYMENTS PTE LTD | 8473304090 | MSF-067468 | MSF-067468 (M1186287-001) | QUANTA - PCBA,POWER DISTRIBUTI
MICROSOFT PAYMENTS PTE LTD | 8473304090 | MSF-067518 | MSF-067518 (M1123625-001) | ZT SYSTEMS - FPGAC,WCS,A2020,P
MICROSOFT PAYMENTS PTE LTD | 8544422090 | MSF-067524 | MSF-067524 (367680889) | MOLEX - CBL,PWR,465MM,PCIE AUX | [5 empty] | 23-네트워크장비에 내장착되는 특수구조용의 통신용케이블로 비대상
MICROSOFT PAYMENTS PTE LTD | 8473304090 | MSF-067538 | MSF-067538 (M1100877-001) | ZT SYSTEMS - PCBA+MECH,RISER C
MICROSOFT PAYMENTS PTE LTD | 8523511000 | MSF-067568 | MSF-067568 (M1241667-001) | HYNIX - SSD,E1.S,15MM,NVME,1.9 MODEL:HFS1T9GEEWX132N
MICROSOFT PAYMENTS PTE LTD | 8523511000 | MSF-067574 | MSF-067574 (M1244731-001) | WESTERN DIGITAL - SSD,E1.L,9.5 MODEL:EBBSE1
MICROSOFT PAYMENTS PTE LTD | 8473304090 | MSF-067615 | MSF-067615 (M1126962-001) | WIWYNN - PCBA+MECH,MOTHERBOARD
MICROSOFT PAYMENTS PTE LTD | 8537105090 | MSF-068366 | MSF-068366 (M1131758-002) | DIRECTWARRANTY-PDU,PDU,PMDU WCS,STANDARD MODEL:D-2014
MICROSOFT PAYMENTS PTE LTD | 8473304090 | MSF-070743 | MSF-070743 (HMAG74EXNRA) | HYNIX - MMOD,RDIMM,16GB,SM,DDR MODEL:HMAG74EXNRA
MICROSOFT PAYMENTS PTE LTD | 8473304090 | MSF-072689 | MSF-072689 (HMAG84EXNRA) | HYNIX-MMOD,RDIMM,32GB,SM,DDR4, MODEL:HMAG84EXNRA
MICROSOFT PAYMENTS PTE LTD | 8504409011 | MSF-072887 | MSF-072887 (MIS-S-2100ADE00-101) | FLEXTRONICS - PSU,P2012,M11799 MODEL:MIS-S-2100ADE00 VOLT:200-240 V~/346-415 V~ | MIS-S-2100ADE00 | R-R-FXV-MIS-S-2100ADE | XU100122-21032A | 기계 | 200-240 V~ / 346-415 V~; 3 W + N + PE; 50/60 Hz, 5.0 A OR 200-240 V~; 3 W + PE; 50/60 Hz; 5.0 A OR 200-240 V~;50/60 Hz; 5.0 A, X3 (O/P: +12.25 Vdc, 175 A Max, Total Output power not to exceed 2100 W)
MICROSOFT PAYMENTS PTE LTD | 8473304090 | MSF-072914 | MSF-072914 (M1039583-001) | QUANTA - PCBA,MIDPLANE,2U THER
MICROSOFT PAYMENTS PTE LTD | 8544422090 | MSF-073049 | MSF-073049 (PCB012700160-1) | JESS-LINK PRODUCTS CO., LTD. - CABLE | [5 empty] | 23-네트워크장비에 내장착되는 특수구조용의 통신용케이블로 비대상
MICROSOFT PAYMENTS PTE LTD | 8473304090 | MSF-073357 | MSF-073357 (M1131314-002) | Lenovo - PCBA+MECH,RISER CARD,
MICROSOFT PAYMENTS PTE LTD | 8473304090 | MSF-073433 | MSF-073433 (23T6UMA00E0) | QUANTA-PCBA+MECH,MOTHERBOARD,A
MICROSOFT PAYMENTS PTE LTD | 8473304090 | MSF-073436 | MSF-073436 (M1040125-003) | INGRASYS-FPGAC,NICHOLAS PEAK,A MODEL:1768 | 1768 | MSIP-REM-MSK-1768
MICROSOFT PAYMENTS PTE LTD | 8414592000 | MSF-073464 | MSF-073464 (GFM0412SS-10J39) | DELTA-FAN,12VDC,ASSY,DUAL ROTO VOLT:DC 12V | [5 empty] | 23-DC12V,네트워크 특수설비에 내장착되어 설치되는 전용구조의 것
MICROSOFT PAYMENTS PTE LTD | 8544422090 | MSF-073514 | MSF-073514 (P3720SE00990-1) | JESS-LINK PRODUCTS CO LTD - C | [5 empty] | 23-네트워크장비에 내장착되는 특수구조용의 통신용케이블로 비대상
MICROSOFT PAYMENTS PTE LTD | 8542311000 | MSF-073592 | MSF-073592 (100-000000057V) | AMD-PROCSR,CPU,AMD,EYPC,7452V,
MICROSOFT PAYMENTS PTE LTD | 8544422090 | MSF-073670 | MSF-073670 (PCB012700159-1) | JESS-LINK PRODUCTS CO., LTD.-CABLE | [5 empty] | 23-네트워크장비에 내장착되는 특수구조용의 통신용케이블로 비대상
MICROSOFT PAYMENTS PTE LTD | 8471702020 | MSF-073852 | MSF-073852 (2TX112-403) | SEAGATE-HDD,3.5 IN,SATA,14TB,7 MODEL:STL014 | STL014 | R-R-STX-STL014
MICROSOFT PAYMENTS PTE LTD | 8542311000 | MSF-074674 | MSF-074674 (99C2FG) | INTEL-PROCSR,CPU,INTEL,XEON PL
MICROSOFT PAYMENTS PTE LTD | 8523511000 | MSF-074711 | MSF-074711 (M1260238-001) | SAMSUNG-SSD,E1.S,NVME,1.92TB,S MODEL:MZ-CLO1T90
MICROSOFT PAYMENTS PTE LTD | 8471702020 | MSF-074857 | MSF-074857 (3AZ112-403) | SEAGATE-HDD,3.5 IN,SATA,16TB,7 MODEL:STL014 | STL014 | R-R-STX-STL014
MICROSOFT PAYMENTS PTE LTD | 8523511000 | MSF-074907 | MSF-074907 (M1211775-001) | Intel-SSD,E1.L,9.5MM,NVME,15.3 MODEL:SSDPFWNV153TZD
MICROSOFT PAYMENTS PTE LTD | 8473304090 | MSF-075012 | MSF-075012 (HMCG94AEBRA) | HYNIX-MMOD,RDIMM,64GB,DDR5,480 MODEL:HMCG94AEBRA
MICROSOFT PAYMENTS PTE LTD | 8471702020 | MSF-075029 | MSF-075029 (0B46941) | WESTERN DIGITAL-HDD,3.5 IN,26. | [5 empty] | 39-데이터센터 서버 시스템에 내장되는 특수구조용의 HDD로 비대상
MICROSOFT PAYMENTS PTE LTD | 8414592000 | MSF-075034 | MSF-075034 (DFPQ0456B2TY030) | AVC-FAN,12VDC,ASSY,DUAL ROTOR, VOLT:DC 12V | [5 empty] | 23-DC12V,네트워크 특수설비에 내장착되어 설치되는 전용구조의 것
MICROSOFT PAYMENTS PTE LTD | 8523511000 | MSF-075704 | MSF-075704 (HFS960GDJ0X132N) | HYNIX-SSD,M.2,NVME,960GB,HYNIX MODEL:HFS960GDJ0X132N
MICROSOFT PAYMENTS PTE LTD | 8523511000 | MSF-075705 | MSF-075705 (HFS1T9GDJ0X132N) | HYNIX-SSD,M.2,NVME,1.92TB,HYNI
MICROSOFT PAYMENTS PTE LTD | 8471702020 | MSF-075794 | MSF-075794 (3JC112-403) | SEAGATE-HDD,3.5 IN,SATA,12TB,7 MODEL:STL014 | STL014 | R-R-STX-STL014
MICROSOFT PAYMENTS PTE LTD | 8523511000 | MSF-075816 | MSF-075816 (MZ7L3960HCJR-00AMV) | SAMSUNG-SSD,2.5 IN,SATA,960GB, MODEL:MZ-7L39600
MICROSOFT PAYMENTS PTE LTD | 8504409011 | MSF-077117 | MSF-077117 (ECD15010025) | DELTA-PSU,DELTA ATS,M1274199-0 MODEL:P2011 VOLT:AC 200-240 V | P2011 | R-R-DTE-P2011 | ZU10248-20017C | 산업 | AC 200-240 V, 50/60 Hz, 3 x 3.6 A max., 1W+N+PE/2W+PE or AC 200-240/346-415 V, 50/60 Hz, 3.6 A max., 3W+N+PE or AC 200-240 V, 50/60 Hz, 3.6 A max., 3W+PE (DC output: +12.25 V, 150 A max, 1800 W max.)
MICROSOFT PAYMENTS PTE LTD | 8504409011 | MSF-077118 | MSF-077118 (ECD15010020-G4F3) | DELTA-PSU,DELTA ATS,M1274199-0 MODEL:P2011 VOLT:AC 200-240 V | P2011 | R-R-DTE-P2011 | ZU10248-20017C | 산업 | AC 200-240 V, 50/60 Hz, 3 x 3.6 A max., 1W+N+PE/2W+PE or AC 200-240/346-415 V, 50/60 Hz, 3.6 A max., 3W+N+PE or AC 200-240 V, 50/60 Hz, 3.6 A max., 3W+PE (DC output: +12.25 V, 150 A max, 1800 W max.)
MICROSOFT PAYMENTS PTE LTD | 8504409011 | MSF-077119 | MSF-077119 (MIS-S-1800ADE00-101) | FLEXTRONICS-PSU,FLEXTRONICS,P2 MODEL:MIS-S-1800ADE0X VOLT:200-240 V | MIS-S-1800ADE0X | R-R-FXV-MIS-S-2100ADE | XU102866-22002D | 기계 | I/P: 200-240 V~/346-415 V~; 3 W+N+PE; 50/60 Hz; 4.0 A or 200-240 V~; 3 W+PE; 50/60 Hz; 4.0 A or 200-240 V~; 50/60 Hz; 4.0 A, X3 (O/P: +12.25 Vdc, 150 A Max. total output power not to exceed 1 800 W)
MICROSOFT PAYMENTS PTE LTD | 8473304090 | MSF-077218 | MSF-077218 (M1176261-006) | LENOVO-PCBA+MECH,MOTHERBOARD,C
MICROSOFT PAYMENTS PTE LTD | 8471702020 | MSF-077313 | MSF-077313 (3CX242-404) | SEAGATE-HDD,3.5 IN,SAS,18TB,CM MODEL:STL022 | STL022 | R-R-STX-STL022
MICROSOFT PAYMENTS PTE LTD | 8504409011 | MSF-077355 | MSF-077355 (MIS-S-1650ADE-201) | FLEXTRONICS-PSU,FLEXTRONICS,PS MODEL:MIS-S-1650ADE00 VOLT:200-240V | MIS-S-1650ADE00 | R-R-FXV-MIS-S-1650ADE | XU102866-22010B | 기계 | 200-240 V~/346-415 V~, 3W+N+PE, 50/60 Hz, 3.5 A or 200-240 V~, 3W+PE, 50/60 Hz, 3.5 A or 200-240V~, 50/60 Hz, 3.5 A, X3 (Output: +12.25 Vdc, 134.7 A Max.)
MICROSOFT PAYMENTS PTE LTD | 8473304090 | MSF-077511 | MSF-077511 (M393A8G40CB4-CWE) | SAMSUNG-MMOD,RDIMM,64GB,DDR4,3 MODEL:M393A8G40CB4
MICROSOFT PAYMENTS PTE LTD | 8473304090 | MSF-077552 | MSF-077552 (M1199678-002) | WIWYNN-PCBA+MECH,MOTHERBOARD,WNLR
MICROSOFT PAYMENTS PTE LTD | 8473304090 | MSF-077560 | MSF-077560 (M1159475-001) | QUANTA-PCBA+MECH,MOTHERBOARD,S
MICROSOFT PAYMENTS PTE LTD | 8473304090 | MSF-077652 | MSF-077652 (HMCG94AGBRA) | HYNIX-MMOD,RDIMM,64GB,DDR5,2RX
MICROSOFT PAYMENTS PTE LTD | 8473304090 | MSF-077718 | MSF-077718 (M1262026-002) | QUANTA-FPGAC,GLACIER PEAK,WCS, MODEL:A-2051
MICROSOFT PAYMENTS PTE LTD | 8414592000 | MSF-078699 | MSF-078699 (R40W12BS6NL9-07Z06) | NIDEC-FAN,12VDC,ASSY,DUAL ROTO VOLT:DC 12V | [5 empty] | 23-DC12V,네트워크 특수설비에 내장착되어 설치되는 전용구조의 것
MICROSOFT PAYMENTS PTE LTD | 8473304090 | MSF-078956 | MSF-078956 (M393A4G40CB3-CWE) | SAMSUNG-MMOD,RDIMM,32GB,DDR4,3 MODEL:M393A4G40CB3
MICROSOFT PAYMENTS PTE LTD | 8542311000 | MSF-079749 | MSF-079749 (99CFJM) | INTEL-PROCSR,CPU,INTEL,INTEL
MICROSOFT PAYMENTS PTE LTD | 8523511000 | MSF-086158 | MSF-086158 (HFS3T8GDJ0X132N) | HYNIX-SSD,M.2,NVME,3.84TB,HYNI MODEL:HFS3T8GDJ0X132N
MICROSOFT PAYMENTS PTE LTD | 8544422090 | MSF-086326 | MSF-086326 (RML80-0726) | AMPHENOL FIBER OPTIC PRODUCTS- | [5 empty] | 23-네트워크장비에 내장착되는 특수구조용의 데이터전송용 케이블
MICROSOFT PAYMENTS PTE LTD | 8504409011 | MSF-086367 | MSF-086367 (LOA04-PT-1102-1MS) | LITEON-PSU,LITEON,P2010,NON-LE MODEL:PT-1102-1MS VOLT:200-240/ 346-415 VAC | PT-1102-1MS | MSIP-REM-PPQ-PT-1102-1MS | ZU10118-17015F | 산업 | I/P; 3P-Y CONNECTION:200-240/ 346-415 Vac, 3W+N+PE, 50/60 Hz, 2.4 A MAX/PHASE 3P-DELTA CONNECTION:200-240 Vac, 3W+PE, 50/60 Hz, 2.4 A MAX/PHASESINGLE PHASE:200-240 Vac, 50/60 Hz, 2.4 A (x3) ; O/P: +12.25 Vdc / 81.5 A, Total Output Power Not to Exceed 1000W
MICROSOFT PAYMENTS PTE LTD | 8473304090 | MSF-105848 | MSF-105848 (M321R8GA0PB0-CWM) | SAMSUNG-MMOD,RDIMM,64GB,DDR5,5
MICROSOFT PAYMENTS PTE LTD | 8473304090 | MSF-106732 | MSF-106732 (MTC40F2046S1RC56BD1) | MICRON-MMOD,RDIMM,64GB,DDR5,56
MICROSOFT PAYMENTS PTE LTD | 8471702020 | MSF-109349 | MSF-109349 (0F61004) | WESTERN DIGITAL-HDD,3.5 IN,SAT MODEL:WUH721814ALN6L6 | [5 empty] | 39-데이터센터 서버 시스템에 내장되는 특수구조용의 HDD로 비대상
MICROSOFT PAYMENTS PTE LTD | 8473304090 | MSF-110651 | MSF-110651 (MTC40F2046S1RC56BD2) | MICRON-MMOD,RDIMM,64GB,DDR5,56 MODEL:MTC40F2046S1RC56BD2
QUANTA COMPUTER INC | 8536909090 | MSF-031063 | MSF-031063 (DFTJ08FR543) | CONN DIP RJ45 8P 1R FR(H19.2) MSF-ASN VOLT:NONE | [5 empty] | 비전기식의 커넥터로 서버에 부착되는 특수구조용의 것
QUANTA COMPUTER INC | 8544422090 | MSF-031064 | MSF-031064 (DDERJ020002) | ECBL ASSY RJ45-CAT5E 3.3V 0.2M B FOX VOLT:3.3V | [5 empty] | 23-직류전원에 사용하는 케이블로 세관장 확인 비대상
QUANTA COMPUTER INC | 8504409099 | MSF-055553 | MSF-055553 (AFA00F00009) | PSU 1000W MIS-S-1020ADE00-301 REV:C VOLT:200-240V | [5 empty] | 네트워크 통신장비에 부착되는 특수구조인 것으로 비대상.
QUANTA COMPUTER INC | 8473304090 | MSF-059323 | MSF-059323 (AD001165001) | SECURITY MODULE(M1165085-001)
QUANTA COMPUTER INC | 8542311000 | MSF-059585 | MSF-059585 (AJ00100UA40) | CPU(4094P) 100-000000312V 2.45G MSFASN
QUANTA COMPUTER INC | 8544422010 | MSF-060818 | MSF-060818 (DDEQP115150) | ECBL ASY QSFP28/2 3.465V 1.5M 1.4 CDH VOLT:3.465V
QUANTA COMPUTER INC | 8473304090 | MSF-062965 | MSF-062965 (ATR5ZAGR532) | RAM(64G)DDR4-3200 R M392A8G40BB4 MSFASN
QUANTA COMPUTER INC | 8523511000 | MSF-063468 | MSF-063468 (ABS1T9GD005) | SSD PCIE(1.92T)M.2 HFS1T9GDE0X098NMSFASN
QUANTA COMPUTER INC | 8523511000 | MSF-063469 | MSF-063469 (ABS960GD003) | SSD PCIE(960G)M.2 HFS960GDE0X098N MSFASN
QUANTA COMPUTER INC | 8523511000 | MSF-065205 | MSF-065205 (ABS960HC006) | SSD PCIE(960G)M.2 MZ1L2960HCJR-00 MSFASN
QUANTA COMPUTER INC | 8542311000 | MSF-065967 | MSF-065967 (AJ00100QA07) | CPU(4094P)100-000000334V2.6G(OLGA)MSFASN
QUANTA COMPUTER INC | 8471702020 | MSF-065970 | MSF-065970 (AB18000N012) | HDD SAS(18T)3.5 ST18000NM0182 MSFASN | ST18000NM0182 | R-R-STX-STL023
QUANTA COMPUTER INC | 8523511000 | MSF-065972 | MSF-065972 (ABS3T8GD003) | SSDPCIE(3840G)M.2HFS3T8GDE0X098NMSFASN
QUANTA COMPUTER INC | 8473304090 | MSF-065974 | MSF-065974 (AD001103001) | PCIE ACCELERATOR CARD(M1103804-001MSFASN)
QUANTA COMPUTER INC | 8544429090 | MSF-065982 | MSF-065982 (DDT6UAFN100) | CABLE ASSY T6UA FAN MB-YB 12V 1A VOLT:12V
QUANTA COMPUTER INC | 8473309090 | MSF-065995 | MSF-065995 (1HY1ZZZ085Q) | T6UA PCIEBGEN4X32 ASSY, SP
QUANTA COMPUTER INC | 8523511000 | MSF-066230 | MSF-066230 (ABS1T9HC007) | SSD PCIE(1.92T)M.2 MZ1L21T9HCLS-0 MSFASN
QUANTA COMPUTER INC | 8523511000 | MSF-073037 | MSF-073037 (1HDDZBZ011F) | T6H SSD(3.84T) W/LATCH ASSY SAM SP
QUANTA COMPUTER INC | 8523511000 | MSF-073042 | MSF-073042 (1HDDZBZ011E) | T6H SSD(3.84T) W/LATCH ASSY HYU SP
QUANTA COMPUTER INC | 8542321010 | MSF-075135 | MSF-075135 (ATR6ZAHRW53) | RAM(64G)DDR5-5600 R HMCG(X80)X4 MSFASN
QUANTA COMPUTER INC | 8473304090 | MSF-075136 | MSF-075136 (1HY1ZZZ091Q) | T6U PCIEBD FPGASOC 3.0G W/B MSFA4SDPATVS
QUANTA COMPUTER INC | 8517629010 | MSF-075137 | MSF-075137 (ADPC565A000) | PCI-E CX-5 ADP CARD W/BKT MCX565A MSFASN MODEL:CX565A | CX565A | R-R-MLN-CX565M |  |  |  | 23-네트워크장비에 내장착되는 특수구조용의 부분품으로 비대상
QUANTA COMPUTER INC | 8473304090 | MSF-075166 | MSF-075166 (3ET6HFB0000) | T6H FAN BD ASSY
QUANTA COMPUTER INC | 8473304090 | MSF-075167 | MSF-075167 (3QT6HPB0010) | T6J PDB BD ASSY ADV
QUANTA COMPUTER INC | 8523511000 | MSF-075709 | MSF-075709 (1HDDZ9Z0333) | T6G SSD(1.92T) W/LATCH ASSY SAM SP
QUANTA COMPUTER INC | 8544422090 | MSF-075804 | MSF-075804 (1HY1ZZZ091K) | T6H PWR CAB W/DUCT ASSY 450 TYC SP | [5 empty] | 23-네트워크장비에 내장착되는 특수구조용의 통신용케이블로 비대상
QUANTA COMPUTER INC | 8523511000 | MSF-077757 | MSF-077757 (ABS960GD007) | SSD PCIE(960G)M.2 HFS960GDJ0X132N MSFASN
QUANTA COMPUTER INC | 8544422090 | MSF-078511 | MSF-078511 (1HY1ZZZ090H) | T6H PWR CAB W/DUCT ASSY 515 TYC SP | [5 empty] | 23-네트워크장비에 내장착되는 특수구조용의 통신용케이블로 비대상
QUANTA COMPUTER INC | 8542311000 | MSF-078735 | MSF-078735 (AJSRM8JUA00) | CPU(4677P)SPR 2.0G SRM8J(FCLGA)MSFASN
QUANTA COMPUTER INC | 8542321010 | MSF-078737 | MSF-078737 (ATR6ZAHRW85) | RAM(128G)DDR5-4800 R HMCT0(X80)X4 MSFASN
QUANTA COMPUTER INC | 8471809000 | MSF-078742 | MSF-078742 (AD002231001) | HMC CARD 965-22312-0901-000 MSFASN
QUANTA COMPUTER INC | 8473304090 | MSF-078743 | MSF-078743 (31T6JMB0050) | T6J MAIN BD W/OCPUW/RETIMER SNI AY MSFA3
QUANTA COMPUTER INC | 8473304090 | MSF-078744 | MSF-078744 (1HYJZZZ004V) | T6JMANAGEMENTBW/TPM15.21/SECURITYMSF A1SP
QUANTA COMPUTER INC | 8504409099 | MSF-078745 | MSF-078745 (AFZ00F00027) | PSU 5200W AC 68 TI R PS-2522-1L1 REV:A0 VOLT:AC 200-240 V | PS-2522-1L1 | R-R-PPQ-PS-2522-1L | ZU10118-22022C | 산업 | I/P: AC 200-240 V, 50/60 Hz, 24 A max. O/P: V1: 54Vdc/96.30A, Max. at input 240V~, 5200W; 54Vdc/92.59A, Max. at input 230-239V~, 5000W; 54Vdc/83.33A, Max. at input 208-229V~, 4500W; 54Vdc/79.62A, Max. at input 200-207V~, 4300W; Vsb: +12Vdc/3A Max.
QUANTA COMPUTER INC | 8414519000 | MSF-078747 | MSF-078747 (DQ5D^88P020) | FAN DC 54V DRAF(80*80*80) VF80 804BX-1Q090 VOLT:DC 54V OUTPUT:170.81W | [5 empty] | 23/39-비 범용성, 네트워크특수설비에 내장착되는 특수구조용의 것
QUANTA COMPUTER INC | 8414519000 | MSF-078748 | MSF-078748 (DD0T6JFN200) | CBAY T6J FAN FANMODULE-FAN 54V 35 2A APL VOLT:DC 54V OUTPUT:108W | [5 empty] | 23/39-비 범용성, 네트워크특수설비에 내장착되는 특수구조용의 것
QUANTA COMPUTER INC | 8414519000 | MSF-078749 | MSF-078749 (DD0T6JFN100) | CBAY T6J FAN FANMODULE-FAN 54V 140 2A APL VOLT:DC 54V OUTPUT:108W | [5 empty] | 23/39-비 범용성, 네트워크특수설비에 내장착되는 특수구조용의 것
QUANTA COMPUTER INC | 8414519000 | MSF-078750 | MSF-078750 (DD0T6JFN000) | CBAY T6J FAN FANMODULE-FAN 54V 200 2A APL VOLT:DC 54V OUTPUT:108W | [5 empty] | 23/39-비 범용성, 네트워크특수설비에 내장착되는 특수구조용의 것
QUANTA COMPUTER INC | 8473304090 | MSF-078752 | MSF-078752 (3QT6JPB0000) | POWER DISTRIBUTION BOARD T6J PDB BD ASSY
QUANTA COMPUTER INC | 8544422090 | MSF-078756 | MSF-078756 (DD0T6JPI001) | CAB ASY T6J PCIE HIB CARD-HD 3.3V 1B APL VOLT:3.3V | [5 empty] | 23-직류전원에 사용하는 케이블로 세관장 확인 비대상
QUANTA COMPUTER INC | 8544422090 | MSF-078757 | MSF-078757 (DD0T6JPI101) | CAB ASY T6J PCIE HD-HIB CARD 3.3V 1B APL VOLT:3.3V | [5 empty] | 23-직류전원에 사용하는 케이블로 세관장 확인 비대상
QUANTA COMPUTER INC | 8544422090 | MSF-078758 | MSF-078758 (DD0T6JPB201) | CAB ASY T6J PWR HD-HIB CARD 12V 1B APL VOLT:12V | [5 empty] | 23-직류전원에 사용하는 케이블로 세관장 확인 비대상
QUANTA COMPUTER INC | 8473309090 | MSF-078759 | MSF-078759 (33T6JHB0000) | E1.S PADDLE T6J HDD BD ASSY
QUANTA COMPUTER INC | 8473309090 | MSF-078760 | MSF-078760 (3AT6JRB0000) | TPM RISER BD ASSY
QUANTA COMPUTER INC | 8544422090 | MSF-078761 | MSF-078761 (3VT6JCA0000) | T6J CABEL W/BRACKET ASSY | [5 empty] | 23-직류전원에 사용하는 케이블로 세관장 확인 비대상
QUANTA COMPUTER INC | 8544422090 | MSF-078762 | MSF-078762 (DD0T6JPB401) | CAB ASY T6J PWR PB-GPU 54V 2A VOLT:54V | [5 empty] | 23-직류전원에 사용하는 케이블로 세관장 확인 비대상
QUANTA COMPUTER INC | 8473309090 | MSF-078764 | MSF-078764 (3NT6JRK0000) | T6J RAIL R/L KIT KSW U661-903CPZZBZI
QUANTA COMPUTER INC | 8473309090 | MSF-078765 | MSF-078765 (3NT6KRK0010) | T6K RAIL R/L KIT B361-703A KSW
QUANTA COMPUTER INC | 8542311000 | MSF-078770 | MSF-078770 (AJSRM7AUA01) | CPU(4677P)SPR 2.1G SRM7A(FCLGA)MSFASN
QUANTA COMPUTER INC | 8544422090 | MSF-078776 | MSF-078776 (DD0T6KFN001) | CBAY T6K FAN MB-FANMODULE 12V 585 1B APL VOLT:12V | [5 empty] | 23-직류전원에 사용하는 케이블로 세관장 확인 비대상
QUANTA COMPUTER INC | 8544422090 | MSF-078777 | MSF-078777 (DD0T6KFN101) | CBAY T6K FAN MB-FANMODULE 12V 515 1B APL VOLT:12V | [5 empty] | 23-직류전원에 사용하는 케이블로 세관장 확인 비대상
QUANTA COMPUTER INC | 8414592000 | MSF-078778 | MSF-078778 (1HYJZZZ022M) | T6KFANW/CARRIERASSYDFPQ0456B2TY024ASV SP VOLT:DC12V | [5 empty] | 23-DC12V,네트워크 특수설비에 내장착되어 설치되는 전용구조의 것
QUANTA COMPUTER INC | 8544422090 | MSF-078948 | MSF-078948 (3HT6JSA0060) | T6J SWITCH ASSY W/CBL RWHHW-P786 | [5 empty] | 23-정격전압 DC30V 이하의 직류전원에서 사용하는 서버내장용 부품
QUANTA COMPUTER INC | 8473304090 | MSF-078949 | MSF-078949 (ATR6ZAHRW05) | RAM(64)DDR5-4800 R HMCG94(X80)X4MSFASN
QUANTA COMPUTER INC | 8542321010 | MSF-078950 | MSF-078950 (ATR6ZAHR511) | RAM(64G)DDR5-4800 R M321R8(X80)X4 MSFASN
QUANTA COMPUTER INC | 8473309090 | MSF-080081 | MSF-080081 (3QT6JPB0000) | T6J PBD BD ASSY
QUANTA COMPUTER INC | 8473304090 | MSF-080212 | MSF-080212 (12MBZZZ022G) | T6J MAIN BD W/OCPU/RETIMERRTTAYMSFA3SP
QUANTA COMPUTER INC | 8537105090 | MSF-080217 | MSF-080217 (AFPDU18BS02) | PDU AC 33.2KW C13*3,C19*3 EDU00X2R1-18B
QUANTA COMPUTER INC | 8473304090 | MSF-086579 | MSF-086579 (31T6JMB0020) | T6J MAIN BD W/OCPUW/RETIMER SNI AY MSFA2
QUANTA COMPUTER INC | 8544422090 | MSF-091236 | MSF-091236 (DD0T6JPB301) | CAB ASY T6J PWR MB-HIB CARD 12V 2A VOLT:DC12V | [5 empty] | 23-DC 12V 직류전압을 사용하는 제품으로 비대상
QUANTA COMPUTER INC | 8471809000 | MSF-091237 | MSF-091237 (3YT6JMA0040) | T6J NVDMB W/PROC HMC H200 0940000 MSFASN
QUANTA COMPUTER INC | 8473304090 | MSF-105367 | MSF-105367 (1HYJZZZ004T) | T6J RISER BD W/BRACKET ASSY SP
QUANTA COMPUTER INC | 8473304090 | MSF-105887 | MSF-105887 (ADPS2G52016) | PROCESSING CARD H200 965-2G520-0940 MSFA
QUANTA COMPUTER INC | 8473304090 | MSF-106004 | MSF-106004 (12MBZZZ022C) | T6JMAINBDW/OCPUW/RETIMERRTTTXTAYMSF
QUANTA COMPUTER INC | 8523511000 | MSF-109338 | MSF-109338 (ABS3T8HB019) | SSD PCIE(3.84T)E1.S MZCLO3T8HBLT MSFASN
QUANTA COMPUTER INC | 8473309090 | MSF-110267 | MSF-110267 (3ST6JGB0040) | T6J BRIDGE BD W/E-F ASSY MSFA2
WWT APJ SINGAPORE PTE LTD | 8517629030 | MSF-031446 | MSF-031446 | NET-SA-DCS-7260CX3-64-F-HOST-PSI | DCS-7260CX3-64-F | MSIP-REM-AN1-AN1619 |  |  |  | 23-데이터센터내에서 사용하는 네트워크 장비로 비대상
WWT APJ SINGAPORE PTE LTD | 8517629020 | MSF-031846 | MSF-031846 | DSC-7060CX-32S-ES-F:NET-SW-DCS-7060CX-32S-ES-F-BSPI-PSI-BUNDLE | DCS-7060CX-32S-ES-F | MSIP-REM-AN1-7060CX |  |  |  | 23-데이터센터내에서 사용하는 네트워크 장비로 비대상
WWT APJ SINGAPORE PTE LTD | 8517629020 | MSF-032053 | MSF-032053 | NETBUNDLE-MELLANOX-MSN2700-CS2ROS-PSI | MSN2700-CS2ROS | MSIP-REM-MLN-SN2700 |  |  |  | 23-데이터센터내에서 사용하는 네트워크 장비로 비대상
WWT APJ SINGAPORE PTE LTD | 8517629020 | MSF-053336 | MSF-053336 | NETDISCRETE-CORIANT-GQK-G30FRUAC-APPL-PSI | [5 empty] | 데이터센터 내 네트워크장비에 내장착되는 부분품으로 비대상
WWT APJ SINGAPORE PTE LTD | 8517623010 | MSF-056488 | MSF-056488 | DCS-7800R3-48CQ2-LC-7800R3 SEIRES 48 PORT 100GBE VOLT:NONE | DCS-7800R3-48CQ2-LC | R-R-AN1-7800LC |  |  |  | 23-네트워크장비에 장착되는 특수구조용의 라인카드으로 비대상
WWT APJ SINGAPORE PTE LTD | 8517623010 | MSF-056510 | MSF-056510 | NETDISCRETE-ARISTA-DCS-7800R3A-36DM-LC | DCS-7800R3A-36DM-LC | R-R-AN1-7800LC |  |  |  | 23-네트워크장비에 장착되는 특수구조용의 라인카드으로 비대상
WWT APJ SINGAPORE PTE LTD | 8517623010 | MSF-056548 | MSF-056548 | NETDISCRETE-ARISTA-DCS-7800R3AK-36DM-LC VOLT:200~240V | DCS-7800R3AK-36DM-LC | R-R-AN1-7800LC |  |  |  | 23-데이터센터내에서 사용하는 네트워크 장비로 비대상
WWT APJ SINGAPORE PTE LTD | 8517629020 | MSF-056723 | MSF-056723 | NETBUNDLE-CISCO-88-LC0-36H-M-C-MACSEC | [5 empty] | 비 범용성, 네트워크 특수설비에 내장착되는 부품으로 비대상
WWT APJ SINGAPORE PTE LTD | 8517629020 | MSF-057074 | MSF-057074 | CISCO - NETDISCRETE-CISCO-88-LC0-36FH-NONMACSEC | [5 empty] | 데이터센터 내의 네트워크장비에 내장착되는 특수구조용의 것
WWT APJ SINGAPORE PTE LTD | 8517629020 | MSF-057161 | MSF-057161 | NETDISCRETE-ARISTA-ARISTA-DCS-7050CX3-32S-F | DCS-7050CX3-32S-F | R-REM-AN1-AN1705 |  |  |  | 23-데이터센터내에서 사용하는 네트워크 장비로 비대상
WWT APJ SINGAPORE PTE LTD | 8517629020 | MSF-057171 | MSF-057171 | NETBUNDLE-MOLEX-ACT-SHLF-MUX-DEMUX-MODCARD (1835260026) | 1835260026 | R-R-opK-1835260026 |  |  |  | 23-데이터센터내에서 사용하는 네트워크 장비로 비대상 |  | Metro 400G ZR LineSystem | Molex, LLC
WWT APJ SINGAPORE PTE LTD | 8517629020 | MSF-059441 | MSF-059441 | NETDISCRETE-INFINERA-GLS-CHM2TSMZ-01-PSI | [5 empty] | 데이터센터 내 네트워크장비에 내장착되는 부분품으로 비대상
WWT APJ SINGAPORE PTE LTD | 8517629020 | MSF-065360 | MSF-065360 | RASSY-DPLY-AZUREDEDICATED-VMWARE-MSEE-GEN1.2-INTEL-103-WWT-48U-STANDARD-0-FY23Q1-MSF-065360 ISR4431/K9 | ISR4431/K9 | MSIP-CMM-TNY-ISR4431 |  |  |  | 23-데이터센터내에서 사용하는 네트워크 장비로 비대상
WWT APJ SINGAPORE PTE LTD | 8517629020 | MSF-068979 | MSF-068979 | NETDISCRETE-CISCO-8100-32X400G-QSFPDD MODEL:8101-32FH-O | 8101-32FH-O | R-R-TNY-8101 |  |  |  | 23-데이터센터내에서 사용하는 네트워크 장비로 비대상
WWT APJ SINGAPORE PTE LTD | 8517793000 | MSF-091187 | MSF-091187 | NETBUNDLE-CISCO-8804-MG8-8804-FC0= 400G-MSF-091187
WWT APJ SINGAPORE PTE LTD | 8302420000 | MSF-091188 | MSF-091188 | NETDISCRETE-CISCO-8804-MG8-8808-ADJ-RAIL 400G-MSF-091188 USE: ETC (FOR OFFICE RACK)
WWT APJ SINGAPORE PTE LTD | 8517623010 | MSF-091190 | MSF-091190 | NETBUNDLE-CISCO-8804-SYS-MG8_400G-MSF-091190 VOLT:AC 180~350V | 8804-SYS-MG8 | R-R-TNY-8804 |  |  |  | 23-데이터센터내에서 사용하는 네트워크 장비로 비대상
WWT APJ SINGAPORE PTE LTD | 8517629020 | MSF-102794 | MSF-102794 | ENWRASSY-PILOT-AZURE-IBNETWORK-NAR-GEN1.1-NA-104-48U-STANDARD-16 QM9700 | QM9700 | R-R-MLN-QM9700 |  |  |  | 23-데이터센터내에서 사용하는 네트워크 장비로 비대상
WWT APJ SINGAPORE PTE LTD | 8517629020 | MSF-102795 | MSF-102795 | WWT-ENWRASSY-AZURE-IBNETWKRO-NAR-GEN1.1-103H-48U-STANDARD-M1316526-001-MSF-102795 QM9700 | QM9700 | R-R-MLN-QM9700 |  |  |  | 23-데이터센터내에서 사용하는 네트워크 장비로 비대상
WWT APJ SINGAPORE PTE LTD | 8471509000 | MSF-106974 | MSF-106974 | ERASSY-GROWTHAZUREDEDICATEDVMWARE-BMVW-LLT2-GEN9.0-INTEL-104-48U-STANDARD-14 MODEL NUMBER:E83S001 CPU:64BIT, RAM:8TB | E83S001 | R-R-E2K-E83S001
WWT APJ SINGAPORE PTE LTD | 8471509000 | MSF-106977 | MSF-106977 | ERASSY-GROWTHAZUREDEDICATEDVMWARE-BMVW-LLT1-GEN9.0-INTEL-104-48U-STANDARD-15 MODEL NUMBER:E83S001 CPU:64BIT, RAM:8TB | E83S001 | R-R-E2K-E83S001
MICROSOFT PAYMENTS PTE LTD | 8471702020 | MSF-067248 | MSF-067248 (0F38604) | Western Digital-HDD,3.5 IN,26. MODEL:US7SSS200 | US7SSS200 | R-R-WDT-US7SSS200
QUANTA COMPUTER INC | 8537105090 | MSF-063979 | MSF-063979 (AFPDU024005) | PDU 34.4KW(AD-240/32N-A-S1 REV:A)
MICROSOFT PAYMENTS PTE LTD | 8523511000 | MSF-079150 | MSF-079150 (MTFDKBG960TFR-1BC1EF) | MICRON-SSD,M.2,NVME,960GB,MICR MODEL:MTFDKBG960TFR-1BC1EFCMA
| 8504409099 | MTEF-PSR-AC-I | MTEF-PSR-AC-I (MSF-032061) | MELLANOX POWER-SUPPLY UNIT - ODM DELTA PART DPS-1100AB-6 A,550W AC, C2P AIRFLOW, FOR SB7700,SB7800,SB7890,SN2410,SN2700,SX6710,SN2740,SX1410,SX1710 SWITCHES VOLT:AC 100-127/200V-240 V | DPS-1100AB-6 A |  | ZU10129-16051B | 산업 | AC 100-127/200V-240 V, 13/7 A, 50-60Hz (DC Ou tput: +12 V/90 A, +5 V SB/3 A) |  |  | 컴퓨터용 전원공급장치(Switching Power Supply) | Delta Electronics (Dongguan) Co., Ltd.
| 8517629010 | MSF-062249 | MSF-062249 | NETDISCRETE-NOKIA-7215-PSI W/OTICS | 7215 IXS-T1 48Tx 4SFP+ | R-R-NOK-7215IXS-T1 | [5 empty] | Datacenter ToR/Spine Switch | NOKIA CORPORATION
| 8517629020 | MSF-030466 | MSF-030466 | NET-RC-ISR4351-K9-APPL-S2S-SM-X-NIM-ADPTR | ISR4351/K9 | MSIP-CMM-TNY-ISR4351 | [5 empty] | Cisco 4300 Series Integrated Services Router | CISCO SYSTEMS, INC.
| 8517629020 | MSF-061361 | MSF-061361 | NETBUNDLE-CISCO-8102-64H-O-AZURE | 8102 | R-R-TNY-8102 | [5 empty] | ROUTER | CISCO SYSTEMS, INC.
| 8504409011 | MSF-063540 | MSF-063540 (ECD15010020) | DELTA-PSU,DELTA ATS,M1129820-0 MODEL:P2011 VOLT:AC 200-240 V | P2011 | R-R-DTE-P2011 | ZU10248-20017C | 산업 | AC 200-240 V, 50/60 Hz, 3 x 3.6 A max., 1W+N+ PE/2W+PE or AC 200-240/346-415 V, 50/60 Hz, 3 .6 A max., 3W+N+PE or AC 200-240 V, 50/60 Hz, 3.6 A max., 3W+PE (DC output: +12.25 V, 150 A max, 1800 W max.) |  |  | 컴퓨터용 전원공급장치(Switch Mode Power Supply) | DELTA ELECTRONICS(THAILAND) PUBLIC CO., LTD.
| 8504409011 | MSF-067781 | MSF-067781 (700-014292-0100) | ARTESYN - PSU,ARTESYN,PL1000,L MODEL:700-014292-0100 VOLT:200-240/346-415 V~ | 700-014292-0100 | MSIP-REM-AIL-700-014292 | XU101246-17001C | 기계 | Y: 200-240/346-415 V~, 50/60 Hz, 2.4 A MAX, D elta: 200-240 V~, 50/60 Hz, 2.4 A MAX, 200-24 0 V~, 50/60Hz, 2.4 A (x3) |  |  | 컴퓨터용 전원공급장치 (Switching Power Supply) | Zhongshan Artesyn Technologies Co., Ltd.
| 8517629010 | MSF-061273 | MSF-061273 | NETDISCRETE-NOKIA-7215-PSI | 7215 IXS-T1 48Tx 4SFP+ | R-R-NOK-7215IXS-T1 | [5 empty] | Datacenter ToR/Spine Switch | NOKIA CORPORATION
| 8504409011 | MSF-064936 | MSF-064936 (700-015076-0000) | ARTESYN - PSU,ARTESYN,P2011,NO MODEL:700-015076-0000 VOLT:200-240/346-415VAC | 700-015076-0000 | R-R-AIL-700-015076 | ZU10133-20005 | 산업 | AC Input:Y: 200-240/346-415VAC, 3W+N+PE, 50/6 0Hz, 3.6 A MAX; Δ: 200-240VAC, 3W+PE, 50/60H z, 3.6A MAX;Single Phase: 200-240VAC, 50/60Hz , 3.6A (x3); DC Output: +12V, 150A MAX |  |  | 컴퓨터용 전원공급장치(Switching Power Supply) | Zhongshan Artesyn Technologies Co.,Ltd
| 8517623010 | MSF-064015 | MSF-064015 | NETDISCRETE-CITRIX-MPX-9131T MODEL:1U2P2A | 1U2P2A | R-R-CTX-1U2P2A | [5 empty] | Citrix ADC | CITRIX SYSTEMS
| 8504409099 | MSF-074032 | MSF-074032 (AFI00F00012) | PSU 1800W MIS-S-1800ADE00-101 REV:A VOLT:200-240 V~/346-415 V~ | MIS-S-1800ADE00 | R-R-FXV-MIS-S-2100ADE | XU102866-22002C | 기계 | I/P: 200-240 V~/346-415 V~; 3 W+N+PE; 50/60 H z; 4.0 A or 200-240 V~; 3 W+PE; 50/60 Hz; 4.0 A or 200-240 V~; 50/60 Hz; 4.0 A, X3 (O/P: +12.25 Vdc, 150 A Max. total output power not to exceed 1 800 W) |  |  | 컴퓨터용 전원공급장치(Switching Power Supply) | Flextronics Power Systems (Dongguan) Co., Ltd.,
| 8517623010 | MSF-056510 | MSF-056510 | NETDISCRETE-ARISTA-DCS-7800R3A-36DM-LC | DCS-7800R3A-36DM-LC | R-R-AN1-7800LC | [5 empty] | Modular Line Card | Arista Networks, Inc.
| 8517623020 | MSF-056698 | MSF-056698 | NETBUNDLE-ARISTA-DCS-7808R3A-6XFABRIC-1SUP NASSY,PORT-SIDE INTAKE,16U,DCS-7808-CH,D | DCS-7808-CH | R-R-AN1-7800 | [5 empty] | Data Center Switch | Arista Networks, Inc.
| 8517623010 | MSF-091284 | MSF-091284 | NETDISCRETE-DCS-7816R3-FM-S2_400G-MSF-091284 | DCS-7816R3-FM | R-R-AN1-7800FM | [5 empty] | Fabric Modular Board | Arista Networks, Inc.
| 8517623010 | MSF-091193 | MSF-091193 | NETBUNDLE-8808-SYS-MG8_400G-MSF-091193 | 8808-SYS-MG8 | R-R-TNY-8808 | [5 empty] | ROUTER | CISCO SYSTEMS, INC.
| 8504409011 | MSF-075140 | MSF-075140 (AFL00F00001) | PSU 2100W MIS-S-2100ADE00-101 REV:B VOLT:200-240 V~ / 346-415 V~ | MIS-S-2100ADE00 | R-R-FXV-MIS-S-2100ADE | XU102866-22003B | 기계 | 200-240 V~/346-415 V~, 3 W+N+PE; 50/60 Hz, 5. 0 A OR 200-240 V~, 3 W+PE; 50/60 Hz; 5.0 A OR 200-240 V~, 50/60 Hz, 5.0 A, X3 Output: +12. 25 Vdc, 175 A Max. total output power not to exceed 2 100 W |  |  | 컴퓨터용 전원공급장치(Switching Power Supply) | Flextronics Technology (Penang) Sdn. Bhd.
| 8517629030 | MSF-036442 | MSF-036442 | R0882-F4111-01:E1031 HALIBURTON, 48X1G, 2 CORE X86 RANGELEY CPU, 2GB DRAM, 16GB SSD, AC, F2B | E1031 | R-R-ZZR-E1031 | [5 empty] | Switch | CELESTICA TECHNOLOGY CONSULTANCY (SHANGHAI) CO LTD
| 8471501000 | MSF-059387 | MSF-059387 | HPE PRERACK MODEL: CHPF-067 CPU: NONE, RAM: NONE | CHPF-067 | MSIP-REM-HPe-CHPF-067 | [5 empty] | Superdome Flex | Hewlett Packard Enterprise Company
| 8517629030 | MSF-060139 | MSF-060139 | NETDISCRETE-MELLANOX-MSN4600-CS2RO | SN4600C | R-R-MLN-SN4600C | [5 empty] | ETHERNET SWITCH | MELLANOX TECHNOLOGIES LTD
| 8504409011 | MSF-103749 | MSF-103749 (ECD15010023) | DELTA-PSU,P2012,M1277274-001,N MODEL:P-2012 VOLT:200-240 V~ | P-2012 | R-R-DTE-P-2012 | ZU10248-23015 | 산업 | Input: 200-240 V~, 1W+N+PE / 2W+PE, 50/60 Hz, 3 x 5 A max.; 200-240 V~ / 346-415 V~, 3W+N+PE, 50/60 Hz, 5 A max.; 200-240 V~, 3W+PE, 50/60 Hz, 5 A max.; Output: 12,25 Vdc, 175 A max, 2100 W max. |  |  | 컴퓨터용 전원공급장치(Switch Mode Power Supply) | Delta Electronics (Thailand) Public Co., Ltd.
| 8473304090 | MSF-066998 | MSF-066998 (M1023839-004) | QUANTA - PCBA,HDD BOARD,HIGH P
| 8473304090 | MSF-064825 | MSF-064825 (M1023839-002) | QUANTA - PCBA,HDD BOARD,HIGH P
| 8471809000 | MSF-066896 | MSF-066896 (03-50075-06) | BROADCOM - STRCNTRL,9500-8E,12 MODEL:50075
| 8542311000 | MSF-067203 | MSF-067203 (100-000000815) | AMD-PROCSR,CPU,AMD,EPYC,GENOA,
| 8473304090 | MSF-074685 | MSF-074685 (M1180245-002) | LENOVO-PCBA+MECH,DC-SCM,VER1.0
| 8473304090 | MSF-106452 | MSF-106452 (M1180245-002) | INGRASYS-PCBA+MECH,DC-SCM,VER1
| 8473304090 | MSF-077551 | MSF-077551 (M1199685-001) | WIWYNN-PCBA,RISER CARD,FULL HE
| 8504409011 | MSF-091317 | MSF-091317 (MIS-S-2100-ADE00-102) | FLEXTRONICS-PSU,P2012,MIS-S-21 MODEL:MIS-S-2100ADE00
| 8544422090 | MSF-068571 | MSF-068571 (RWHHW-M018) | AMPHENOL FIBER OPTIC PRODUCTS - CBL
| 8544422090 | MSF-067250 | MSF-067250 (RWHHW-S567) | AMPHENOL FIBER OPTIC PRODUCTS - CBL
| 8504409011 | MSF-064849 | MSF-064849 (700-014464-0100) | ARTESYN - PSU,ARTESYN,PS1650,N MODEL:700-014464-0100 VOLT:200-240V
| 8473304090 | MSF-066046 | MSF-066046 (M1100949-001) | QUANTA - PCBA+MECH,PCA,PCIEX32
| 8473304090 | MSF-064478 | MSF-064478 (M1103804-001) | WIWYNN - PCBA+MECH,A2030,A2030
| 8473304090 | MSF-077555 | MSF-077555 (HMCGY4MGBRB) | HYNIX-MMOD,RDIMM,48GB,SM,DDR5,
| 8473304090 | MSF-072993 | MSF-072993 (M1131315-002) | Lenovo - PCBA+MECH,RISER CARD,
| 8473304090 | MSF-067428 | MSF-067428 (M1131308-002) | ZT SYSTEMS - PCBA+MECH,BACKPLA
| 8473304090 | MSF-063334 | MSF-063334 (33T6UPB0000) | QUANTA - PCBA+MECH,ACCESSORIES
| 8504409011 | MSF-103751 | MSF-103751 (ECD15010023-G4) | DELTA-PSU,P2012,M1277274-001,N MODEL:P-2012 VOLT:200-240 V~

## PWC & 한영 확인
Microsoft Part Number | Manufacturer Part No. | Part Description | HS CODE | VOLT | Use of the item
| FAN-T2= | CISCO FAN MODULE | 8414592000 | DC 12V |  | 한영_20230721
| 367690167 | MOLEX-CBL,PWR,375MM,24 POS,PSU3 TO PDB-M1098335-001 | 8544429090 | 600 AC (RMS)DC |  | PWC_20250519
| RWHHW-B712 | AMPHENOL FIBER OPTIC PRODUCTS-CBL,PWR,375MM,24 POS,PSU2 TO PDB-M1098334-001-MSF-066965 | 8544429090 | 300V |  | PWC_20250519
MSF-073453 | RHS36-5331 | AMPHENOL FIBER OPTIC PRODUCTS- | 8544422090 | AC 30V | Data signal transmission |  | PWC_20250827
MSF-067028 | 367690170 | MOLEX-CBL,PWR,375MM,24 POS,PSU1 TO PDB
MSF-063341 | N235-001 | TRIPP LITE CAT6 STRAIGHT THROUGH MODULAR IN-LINE SNAP-IN COUPLER
MSF-019779 | A9K-MPA-20X1GE= | ASR 9000 20-PORT 1GE MODULAR PORT 20X1GE= | 8517629020 |  | 39-네트워크특수설비에 내장착되는 부품(단순 모듈, 전자파발생X) 23-데이터센터 내에서 네트워크장비에 내장착되는 부품
MSF-021449 | WES-CPC-18FT | WES-CPC-18FT- 18FT PC C6 WHT B 8C RJ45/RJ45 GIGASPEED XL 28 AWG OD | 8544429090 | NONE | this is a cat 6 patch cord, it just the copper cable, electrical rating is not applicable here.
| 367690170 | MOLEX-CBL,PWR,375MM,24 POS,PSU1 TO PDB | 8544429090 | DC 12V |  | PWC_20250831
| N235-001 | TRIPP LITE CAT6 STRAIGHT THROUGH MODULAR IN-LINE SNAP-IN COUPLER | 8536699000 | ~DC 12V |  | PWC_20250831
MSF-063483 | 2060372031 | MOLEX - CBL,INTF,6.5IN,X8 LINK | 8544422090 |  | 데이터전송용 For data transmission
MSF-086326 | RML80-0726 | AMPHENOL FIBER OPTIC PRODUCTS- | 8544422090 | 30V
MSF-064212 | RWHHW-K813 | AMPHENOL - CBL EMASSY,CELESTIA | 8544422090

## Sheet4
Microsoft Part Number | Manufacturer Part No. | Part Description | HS CODE
MSF-064212 | RWHHW-K813 | AMPHENOL - CBL EMASSY,CELESTIA | 8544422090
MSF-086326 | RML80-0726 | AMPHENOL FIBER OPTIC PRODUCTS- | 8544422090